## 1. Podatki naročnika
Podatki naročnika
Naročnik: | Splošna bolnišnica Novo mesto
JN št.: | 16-05/13
Predmet JN: | KATETRI, SONDE IN DRENI, INFUZIJSKI IN TRANSFUZIJSKI SISTEMI
Obdobje priznane sposobnosti in usposobljenosti:
Obdobje JN: | 1. POGODBENO OBDOBJE: 1.9.2013 - 31.8.2014
Vrsta postopka JN: | odprt postopek
Okvirni sporazumi: | Da, za obdobje od 1.9.2013 do 31.8.2016
Vrsta predmeta JN: | BLAGO
Status:
Aplikacija Javna naročila, različica 1.8.19

## 2. Podatki o ponudniku
Podatki o ponudniku
Naziv:
Naslov:
Identifikacijska številka za DDV:
Telefon:
Faks:
Kontaktna oseba:
Elektronski naslov:

## 3. Strokovne zahteve naročnika
Strokovne zahteve naročnika

## Sklop I.
Seznam razpisanega blaga za sklop:
| I. | KATETRI
* | 1. | podsklop: KATETER URINSKI ENOPOTNI |  |  |  |  | ZAPRT |  |  |  | KATETER URINSKI ENOPOTNI
EOB | Zap. št. | Naziv blaga | Lastnost 1 | Lastnost 2 | Lastnost 3 | Lastnost 4 | EM | Količina | Št. vzorcev | Var. | Cena brez DDV za ponujeno pakiranje | Št.enot (količina) v ponujenem pakiranju | Veljavna cena brez DDV | Popust | Stopnja DDV | Cena brez DDV | Cena z DDV | Vrednost brez DDV | Vrednost z DDV | Proizvajalec | Ponudnikov naziv blaga | Kataloška številka | Opomba
| 1 | KATETER URINSKI ENOPOTNI NELATON CH12 | KATETER URINSKI ENOPOTNI, iz PVC-ja za medicinsko uporabo ali funkcionalno in kakovostno najmanj enakovrednega materiala, DEHP free, konica nelaton, dolžina 40-42 cm | sterilen |  |  | KOS | 5 |  | 1 |  |  | 0 |  |  | 0 | 0 | 0 | 0
| 2 | KATETER URINSKI ENOPOTNI NELATON CH16 | KATETER URINSKI ENOPOTNI, iz PVC-ja za medicinsko uporabo ali funkcionalno in kakovostno najmanj enakovrednega materiala, DEHP free, konica nelaton, dolžina 40-42 cm | sterilen |  |  | KOS | 5 |  | 1 |  |  | 0 |  |  | 0 | 0 | 0 | 0
| 3 | KATETER URINSKI ENOPOTNI NELATON CH14 | KATETER URINSKI ENOPOTNI, iz PVC-ja za medicinsko uporabo ali funkcionalno in kakovostno najmanj enakovrednega materiala, DEHP free, konica nelaton, dolžina 40-42 cm | sterilen |  |  | KOS | 700 |  | 1 |  |  | 0 |  |  | 0 | 0 | 0 | 0
| 4 | KATETER URINSKI NELATON CH14, 16-20CM | KATETER URINSKI ENOPOTNI, iz PVC-ja za medicinsko uporabo ali funkcionalno in kakovostno najmanj enakovrednega materiala, DEHP free, konica nelaton | sterilen |  |  | KOS | 200 |  | 1 |  |  | 0 |  |  | 0 | 0 | 0 | 0
[17 empty] | Skupaj: | 0 | 0
* | 2. | podsklop: KATETER URINSKI DVOPOTNI, konica Nelaton |  |  |  |  | ZAPRT |  |  |  | KATETER URINSKI DVOPOTNI, konica Nelaton
EOB | Zap. št. | Naziv blaga | Lastnost 1 | Lastnost 2 | Lastnost 3 | Lastnost 4 | EM | Količina | Št. vzorcev | Var. | Cena brez DDV za ponujeno pakiranje | Št.enot (količina) v ponujenem pakiranju | Veljavna cena brez DDV | Popust | Stopnja DDV | Cena brez DDV | Cena z DDV | Vrednost brez DDV | Vrednost z DDV | Proizvajalec | Ponudnikov naziv blaga | Kataloška številka | Opomba
| 1 | Kateter urinski dvopotni CH 10 | KATETER URINSKI DVOPOTNI, silikoniziran lateks, balon 3-5 ml, konica nelaton, dve očesi razporejeni diagonalno oz. na način, ki preprečuje zamašitev, dolžina 28-32 cm | Podatki, ki morajo biti natisnjeni na katetru so: velikost v CH in kapaciteta balona v ml. Pakiranje: dvojni sterilni omot, radiopačen |  |  | KOS | 10 |  | 1 |  |  | 0 |  |  | 0 | 0 | 0 | 0
| 2 | Kateter urinski dvopotni CH 12 | KATETER URINSKI DVOPOTNI, silikoniziran lateks, balon 5-15 ml, konica nelaton, dve očesi razporejeni diagonalno oz. na način, ki preprečuje zamašitev, dolžina 40-42 cm | Podatki, ki morajo biti natisnjeni na katetru so: velikost v CH in kapaciteta balona v ml. Pakiranje: dvojni sterilni omot, radiopačen |  |  | KOS | 40 |  | 1 |  |  | 0 |  |  | 0 | 0 | 0 | 0
| 3 | Kateter urinski dvopotni CH 14 | KATETER URINSKI DVOPOTNI, silikoniziran lateks, balon 5-15 ml, konica nelaton, dve očesi razporejeni diagonalno oz. na način, ki preprečuje zamašitev, dolžina 40-42 cm | Podatki, ki morajo biti natisnjeni na katetru so: velikost v CH in kapaciteta balona v ml. Pakiranje: dvojni sterilni omot, radiopačen |  |  | KOS | 500 |  | 1 |  |  | 0 |  |  | 0 | 0 | 0 | 0
| 4 | Kateter urinski dvopotni CH 16 | KATETER URINSKI DVOPOTNI, silikoniziran lateks, balon 5-15 ml, konica nelaton, dve očesi razporejeni diagonalno oz. na način, ki preprečuje zamašitev, dolžina 40-42 cm | Podatki, ki morajo biti natisnjeni na katetru so: velikost v CH in kapaciteta balona v ml. Pakiranje: dvojni sterilni omot, radiopačen |  |  | KOS | 800 |  | 1 |  |  | 0 |  |  | 0 | 0 | 0 | 0
| 5 | Kateter urinski dvopotni CH 18 | KATETER URINSKI DVOPOTNI, silikoniziran lateks, balon 5-15 ml, konica nelaton, dve očesi razporejeni diagonalno oz. na način, ki preprečuje zamašitev, dolžina 40-42 cm | Podatki, ki morajo biti natisnjeni na katetru so: velikost v CH in kapaciteta balona v ml. Pakiranje: dvojni sterilni omot, radiopačen |  |  | KOS | 200 |  | 1 |  |  | 0 |  |  | 0 | 0 | 0 | 0
| 6 | Kateter urinski dvopotni CH 20 | KATETER URINSKI DVOPOTNI, silikoniziran lateks, balon 5-15 ml, konica nelaton, dve očesi razporejeni diagonalno oz. na način, ki preprečuje zamašitev, dolžina 40-42 cm | Podatki, ki morajo biti natisnjeni na katetru so: velikost v CH in kapaciteta balona v ml. Pakiranje: dvojni sterilni omot,radiopačen |  |  | kos | 40 |  | 1 |  |  | 0 |  |  | 0 | 0 | 0 | 0
| 7 | Kateter urinski dvopotni CH 24 | KATETER URINSKI DVOPOTNI, silikoniziran lateks, balon 5-15 ml, konica nelaton, dve očesi razporejeni diagonalno oz. na način, ki preprečuje zamašitev, dolžina 40-42 cm | Podatki, ki morajo biti natisnjeni na katetru so: velikost v CH in kapaciteta balona v ml. Pakiranje: dvojni sterilni omot, radiopačen |  |  | KOS | 5 |  | 1 |  |  | 0 |  |  | 0 | 0 | 0 | 0
[17 empty] | Skupaj: | 0 | 0
* | 3. | podsklop: KATETER URINSKI DVOPOTNI, cilindrični, silikonski |  |  |  |  | ZAPRT |  |  |  | KATETER URINSKI DVOPOTNI, cilindrični, silikonski
EOB | Zap. št. | Naziv blaga | Lastnost 1 | Lastnost 2 | Lastnost 3 | Lastnost 4 | EM | Količina | Št. vzorcev | Var. | Cena brez DDV za ponujeno pakiranje | Št.enot (količina) v ponujenem pakiranju | Veljavna cena brez DDV | Popust | Stopnja DDV | Cena brez DDV | Cena z DDV | Vrednost brez DDV | Vrednost z DDV | Proizvajalec | Ponudnikov naziv blaga | Kataloška številka | Opomba
| 1 | KATETER URINSKI, DVOPOTNI, SILIKONSKI CH 10 | KATETER URINSKI, dvopotni, cilindrični, dolžina 28-32 cm, 100% silikon, balon 3 ml ali 5 ml, dve očesi razporejeni diagonalno oz. na način, ki preprečuje zamašitev | Podatki, ki morajo biti natisnjeni na katetru so: velikost v CH in kapaciteta balona v ml. Pakiranje: dvojni sterilni omot,radiopačen |  |  | KOS | 10 |  | 1 |  |  | 0 |  |  | 0 | 0 | 0 | 0
| 2 | KATETER URINSKI, DVOPOTNI, SILIKONSKI CH 12 | KATETER URINSKI, dvopotni, cilindrični, dolžina 41cm (+,- 5%), 100% silikon, balon 5-15ml, dve očesi razporejeni diagonalno oz. na način, ki preprečuje zamašitev | Podatki, ki morajo biti natisnjeni na katetru so: velikost v CH in kapaciteta balona v ml. Pakiranje: dvojni sterilni omot,radiopačen |  |  | KOS | 100 |  | 1 |  |  | 0 |  |  | 0 | 0 | 0 | 0
| 3 | KATETER URINSKI, DVOPOTNI, SILIKONSKI CH 14 | KATETER URINSKI, dvopotni, cilindrični, dolžina 41cm (+,- 5%), 100% silikon, balon 5-15ml, dve očesi razporejeni diagonalno oz. na način, ki preprečuje zamašitev | Podatki, ki morajo biti natisnjeni na katetru so: velikost v CH in kapaciteta balona v ml. Pakiranje: dvojni sterilni omot,radiopačen |  |  | KOS | 500 |  | 1 |  |  | 0 |  |  | 0 | 0 | 0 | 0
| 4 | KATETER URINSKI, DVOPOTNI, SILIKONSKI CH 16 | KATETER URINSKI, dvopotni, cilindrični, dolžina 41cm (+,- 5%), 100% silikon, balon 5-15ml, dve očesi razporejeni diagonalno oz. na način, ki preprečuje zamašitev | Podatki, ki morajo biti natisnjeni na katetru so: velikost v CH in kapaciteta balona v ml. Pakiranje: dvojni sterilni omot,radiopačen |  |  | KOS | 1100 |  | 1 |  |  | 0 |  |  | 0 | 0 | 0 | 0
| 5 | KATETER URINSKI, DVOPOTNI, SILIKONSKI CH 18 | KATETER URINSKI, dvopotni, cilindrični, dolžina 41cm (+,- 5%), 100% silikon, balon 5-15ml, dve očesi razporejeni diagonalno oz. na način, ki preprečuje zamašitev | Podatki, ki morajo biti natisnjeni na katetru so: velikost v CH in kapaciteta balona v ml. Pakiranje: dvojni sterilni omot,radiopačen |  |  | KOS | 390 |  | 1 |  |  | 0 |  |  | 0 | 0 | 0 | 0
| 6 | KATETER URINSKI, DVOPOTNI, SILIKONSKI CH 20 | KATETER URINSKI, dvopotni, cilindrični, dolžina 41cm (+,- 5%), 100% silikon, balon 5-15ml, dve očesi razporejeni diagonalno oz. na način, ki preprečuje zamašitev | Podatki, ki morajo biti natisnjeni na katetru so: velikost v CH in kapaciteta balona v ml. Pakiranje: dvojni sterilni omot,radiopačen |  |  | KOS | 60 |  | 1 |  |  | 0 |  |  | 0 | 0 | 0 | 0
| 7 | KATETER URINSKI, DVOPOTNI, SILIKONSKI CH 22 | KATETER URINSKI, dvopotni, cilindrični, dolžina 41cm (+,- 5%), 100% silikon, balon 5-15ml, dve očesi razporejeni diagonalno oz. na način, ki preprečuje zamašitev | Podatki, ki morajo biti natisnjeni na katetru so: velikost v CH in kapaciteta balona v ml. Pakiranje: dvojni sterilni omot,radiopačen |  |  | KOS | 10 |  | 1 |  |  | 0 |  |  | 0 | 0 | 0 | 0
| 8 | KATETER URINSKI, DVOPOTNI, SILIKONSKI CH 24 | KATETER URINSKI, dvopotni, cilindrični, dolžina 41cm (+,- 5%), 100% silikon, balon 5-15ml, dve očesi razporejeni diagonalno oz. na način, ki preprečuje zamašitev | Podatki, ki morajo biti natisnjeni na katetru so: velikost v CH in kapaciteta balona v ml. Pakiranje: dvojni sterilni omot,radiopačen |  |  | KOS | 10 |  | 1 |  |  | 0 |  |  | 0 | 0 | 0 | 0
[17 empty] | Skupaj: | 0 | 0
* | 4. | podsklop: KATETER URINSKI DVOPOTNI, silikonski, otroški |  |  |  |  | ZAPRT |  |  |  | KATETER URINSKI DVOPOTNI, silikonski, otroški
EOB | Zap. št. | Naziv blaga | Lastnost 1 | Lastnost 2 | Lastnost 3 | Lastnost 4 | EM | Količina | Št. vzorcev | Var. | Cena brez DDV za ponujeno pakiranje | Št.enot (količina) v ponujenem pakiranju | Veljavna cena brez DDV | Popust | Stopnja DDV | Cena brez DDV | Cena z DDV | Vrednost brez DDV | Vrednost z DDV | Proizvajalec | Ponudnikov naziv blaga | Kataloška številka | Opomba
| 1 | KATETER URINSKI, DVOPOTNI, SILIKONSKI CH 6 | KATETER URINSKI, dvopotni, z mandrenom, 100% silikon, balon 1,5 ml ali 3ml, CH 6 | Pakiranje: dvojni sterilni omot,radiopačen |  |  | KOS | 5 |  | 1 |  |  | 0 |  |  | 0 | 0 | 0 | 0
| 2 | KATETER URINSKI, DVOPOTNI, SILIKONSKI CH 8 | KATETER URINSKI, dvopotni, z mandrenom, 100% silikon, balon 3ml, CH 8 | Pakiranje: dvojni sterilni omot,radiopačen |  |  | KOS | 5 |  | 1 |  |  | 0 |  |  | 0 | 0 | 0 | 0
[17 empty] | Skupaj: | 0 | 0
* | 5. | podsklop: KATETER URINSKI DVOPOTNI, cilindrični |  |  |  |  | ZAPRT |  |  |  | KATETER URINSKI DVOPOTNI, cilindrični
EOB | Zap. št. | Naziv blaga | Lastnost 1 | Lastnost 2 | Lastnost 3 | Lastnost 4 | EM | Količina | Št. vzorcev | Var. | Cena brez DDV za ponujeno pakiranje | Št.enot (količina) v ponujenem pakiranju | Veljavna cena brez DDV | Popust | Stopnja DDV | Cena brez DDV | Cena z DDV | Vrednost brez DDV | Vrednost z DDV | Proizvajalec | Ponudnikov naziv blaga | Kataloška številka | Opomba
| 1 | KATETER URINSKI, DVOPOTNI, CH 24 | KATETER URINSKI, dvopotni,silikoniziran latex, cilindrični, balon 5-10ml | notranji lumen kot Kendall kat.št,1620-02, kompatibilen z vodilom |  |  | KOS | 5 |  | 1 |  |  | 0 |  |  | 0 | 0 | 0 | 0
[17 empty] | Skupaj: | 0 | 0
* | 6. | podsklop: KATETER URINSKI DVOPOTNI, S TEMPARATURNIM SENZORJEM |  |  |  |  | ODPRT |  |  |  | KATETER URINSKI DVOPOTNI, S TEMPARATURNIM SENZORJEM
EOB | Zap. št. | Naziv blaga | Lastnost 1 | Lastnost 2 | Lastnost 3 | Lastnost 4 | EM | Količina | Št. vzorcev | Var. | Cena brez DDV za ponujeno pakiranje | Št.enot (količina) v ponujenem pakiranju | Veljavna cena brez DDV | Popust | Stopnja DDV | Cena brez DDV | Cena z DDV | Vrednost brez DDV | Vrednost z DDV | Proizvajalec | Ponudnikov naziv blaga | Kataloška številka | Opomba
| 1 | KATETER URINSKI DVOPOTNI, S TEMPERATURNIM SENZORJEM CH 14 | Kateter urinski dvopotni, silikon (za dolgotrajno uporabo), s temperaturnim senzorjem, balon 5-10 ml, dolžina 40-44cm, konica z vsaj dvema očesoma | kakovost kot RUESCH, kat.št. 179360 | kompatibilen z modulom AW-800PA in kablom C400-10, monitor-Nihon Kohden |  | KOS | 10 |  | 1 |  |  | 0 |  |  | 0 | 0 | 0 | 0
| 2 | KATETER URINSKI DVOPOTNI, S TEMPERATURNIM SENZORJEM CH 16 | Kateter urinski dvopotni, silikon (za dolgotrajno uporabo), s temperaturnim senzorjem, balon 5-10 ml, dolžina 40-44cm, konica z vsaj dvema očesoma | kakovost kot RUESCH, kat.št. 179360 | kompatibilen z modulom AW-800PA in kablom C400-10, monitor-Nihon Kohden |  | KOS | 10 |  | 1 |  |  | 0 |  |  | 0 | 0 | 0 | 0
| 3 | KATETER URINSKI DVOPOTNI, S TEMPERATURNIM SENZORJEM CH 14 | Kateter urinski dvopotni, silikon.(za dolgotrajno uporabo), s temperaturnim senzorjem, balon 5-15 ml, dolžina 40-42cm, konica z vsaj dvema očesoma | kakovost kot SMITS PORTEX, kat.št. FC400-14 | kompatibilen z modulom AW-800PA in kablom C400-10, monitor-Nihon Kohden |  | KOS | 10 |  | 1 |  |  | 0 |  |  | 0 | 0 | 0 | 0
| 4 | KATETER URINSKI DVOPOTNI, S TEMPERATURNIM SENZORJEM CH 16 | Kateter urinski dvopotni, silikon.(za dolgotrajno uporabo), s temperaturnim senzorjem, balon 5-15 ml, dolžina 40-43cm, konica z vsaj dvema očesoma | kakovost kot SMITS PORTEX, kat.št. FC400-16 | kompatibilen z modulom AW-800PA in kablom C400-10, monitor-Nihon Kohden |  | KOS | 20 |  | 1 |  |  | 0 |  |  | 0 | 0 | 0 | 0
[17 empty] | Skupaj: | 0 | 0
* | 7. | podsklop: KATETER URINSKI TRIPOTNI, silikonski |  |  |  |  | ZAPRT |  |  |  | KATETER URINSKI TRIPOTNI, silikonski
EOB | Zap. št. | Naziv blaga | Lastnost 1 | Lastnost 2 | Lastnost 3 | Lastnost 4 | EM | Količina | Št. vzorcev | Var. | Cena brez DDV za ponujeno pakiranje | Št.enot (količina) v ponujenem pakiranju | Veljavna cena brez DDV | Popust | Stopnja DDV | Cena brez DDV | Cena z DDV | Vrednost brez DDV | Vrednost z DDV | Proizvajalec | Ponudnikov naziv blaga | Kataloška številka | Opomba
| 1 | KATET.BAL. 3-POTNI DUFOR CH20, balon 40-80ml, dolžina 40-42cm | irigacijski kateter s trojnim lumnom, dufour konico z 2 stranskima očescema | Funkcionalno in kakovostno enakovreden kot Urovision kat. št. KW-502040-60 | silikon |  | KOS | 20 |  | 1 |  |  | 0 |  |  | 0 | 0 | 0 | 0
| 2 | KATET.BAL. 3-POTNI DUFOR CH22, balon 40-80ml, dolžina 40-42cm | irigacijski kateter s trojnim lumnom, dufour konico z 2 stranskima očescema | Funkcionalno in kakovostno enakovreden kot Urovision. kat. št. KW-502250-70 | silikon |  | KOS | 50 |  | 1 |  |  | 0 |  |  | 0 | 0 | 0 | 0
| 3 | KATET.BAL. 3-POTNI DUFOR CH24, balon 40-80ml, dolžina 40-42cm | irigacijski kateter s trojnim lumnom, dufour konico z 2 stranskima očescema | Funkcionalno in kakovostno enakovreden kot Urovision kat. št. KW-502460-80 | silikon |  | KOS | 20 |  | 1 |  |  | 0 |  |  | 0 | 0 | 0 | 0
| 4 | KATET.BAL. 3-POTNI NELATON CH20, balon 30-80ml, dolžina 40-42cm | irigacijski kateter s trojnim lumnom, nelaton konico z 2 stranskima očescema in s centralno odprtino | Funkcionalno in kakovostno enakovreden kot Urovision kat. št. KW-472030-SL | silikon |  | KOS | 100 |  | 1 |  |  | 0 |  |  | 0 | 0 | 0 | 0
| 5 | KATET.BAL. 3-POTNI NELATON CH22, balon 30-80ml, dolžina 40-42cm | irigacijski kateter s trojnim lumnom, nelaton konico z 2 stranskima očescema in s centralno odprtino | Funkcionalno in kakovostno enakovreden kot Urovision. kat. št. KW-472230-SL | silikon |  | KOS | 60 |  | 1 |  |  | 0 |  |  | 0 | 0 | 0 | 0
| 6 | KATET.BAL. 3-POTNI NELATON CH18, balon 30-80ml, dolžina 40-42cm | irigacijski kateter s trojnim lumnom, nelaton konico z 2 stranskima očescema in s centralno odprtino | Funkcionalno in kakovostno enakovreden kot Urovision. kat. št. KW-471830-SL | silikon |  | KOS | 20 |  | 1 |  |  | 0 |  |  | 0 | 0 | 0 | 0
[17 empty] | Skupaj: | 0 | 0
* | 8. | podsklop: KATETER URINSKI TRIPOTNI |  |  |  |  | ZAPRT |  |  |  | KATETER URINSKI TRIPOTNI
EOB | Zap. št. | Naziv blaga | Lastnost 1 | Lastnost 2 | Lastnost 3 | Lastnost 4 | EM | Količina | Št. vzorcev | Var. | Cena brez DDV za ponujeno pakiranje | Št.enot (količina) v ponujenem pakiranju | Veljavna cena brez DDV | Popust | Stopnja DDV | Cena brez DDV | Cena z DDV | Vrednost brez DDV | Vrednost z DDV | Proizvajalec | Ponudnikov naziv blaga | Kataloška številka | Opomba
| 1 | KATET.BAL. 3-POTNI CILIND. CH18 | KATETER URINSKI, tropotni, cilindrični, dolžina 40-42 cm, silikoniziran lateks, balon 30-50ml , dve očesi | Funkcionalno in kakovostno enakovreden kot Ruesh, kat. št. 183430 |  |  | KOS | 20 |  | 1 |  |  | 0 |  |  | 0 | 0 | 0 | 0
| 2 | KATET.BAL. 3-POTNI CILIND. CH20 | KATETER URINSKI, tropotni, cilindrični, dolžina 40-42 cm, silikoniziran lateks, balon 30-50ml , dve očesi | Funkcionalno in kakovostno enakovreden kot Ruesh, kat. št. 183430 |  |  | KOS | 20 |  | 1 |  |  | 0 |  |  | 0 | 0 | 0 | 0
| 3 | KATET.BAL. 3-POTNI CILIND. CH22 | KATETER URINSKI, tropotni, cilindrični, dolžina 40-42 cm, silikoniziran lateks, balon 30-50ml , dve očesi | Funkcionalno in kakovostno enakovreden kot Ruesh, kat. št. 183430 |  |  | KOS | 10 |  | 1 |  |  | 0 |  |  | 0 | 0 | 0 | 0
| 4 | KATET.BAL. 3-POTNI CILIND. CH24 | KATETER URINSKI, tropotni, cilindrični, dolžina 40-42 cm, silikoniziran lateks, balon 30-50ml , dve očesi | Funkcionalno in kakovostno enakovreden kot Ruesh, kat. št. 183430 |  |  | KOS | 10 |  | 1 |  |  | 0 |  |  | 0 | 0 | 0 | 0
| 5 | KATET.BAL. 3-POTNI DUFOR CH20 | KATETER URINSKI, tropotni, konica Dufour, dolžina 40-42 cm, trda guma (naročnik nima posebnih zahtev glede barve gume) ali fukcionalno in kakovostno najmanj enakovreden material, balon 40-80ml | Funkcionalno in kakovostno enakovredent kot Ruesh, kat. št. 204500 |  |  | KOS | 10 |  | 1 |  |  | 0 |  |  | 0 | 0 | 0 | 0
| 6 | KATET.BAL. 3-POTNI DUFOR CH22 | KATETER URINSKI, tropotni, konica Dufour, dolžina 40-42 cm, trda guma (naročnik nima posebnih zahtev glede barve gume) ali fukcionalno in kakovostno najmanj enakovreden material, balon 40-80ml | Funkcionalno in kakovostno enakovreden kot Ruesh, kat. št. 204500 |  |  | KOS | 10 |  | 1 |  |  | 0 |  |  | 0 | 0 | 0 | 0
| 7 | KATET.BAL. 3-POTNI DUFOR CH24 | KATETER URINSKI, tropotni, konica Dufour, dolžina 40-42 cm, trda guma (naročnik nima posebnih zahtev glede barve gume) ali fukcionalno in kakovostno najmanj enakovreden material, balon 40-80ml | Funkcionalno in kakovostno enakovreden kot Ruesh, kat. št. 204500 |  |  | KOS | 10 |  | 1 |  |  | 0 |  |  | 0 | 0 | 0 | 0
[17 empty] | Skupaj: | 0 | 0
* | 9. | podsklop: KATETRI URETERNI |  |  |  |  | ZAPRT |  |  |  | KATETRI URETERNI
EOB | Zap. št. | Naziv blaga | Lastnost 1 | Lastnost 2 | Lastnost 3 | Lastnost 4 | EM | Količina | Št. vzorcev | Var. | Cena brez DDV za ponujeno pakiranje | Št.enot (količina) v ponujenem pakiranju | Veljavna cena brez DDV | Popust | Stopnja DDV | Cena brez DDV | Cena z DDV | Vrednost brez DDV | Vrednost z DDV | Proizvajalec | Ponudnikov naziv blaga | Kataloška številka | Opomba
| 1 | KATETER URETER, CILINDR. CH3 223600 | KATETER URETERNI, s plastičnim mandrenom ali kovinskim mandrenom, brez balona, 69-70cm, moder, ch 3 | Funkcionalno in kakovostno enakovreden kot Ruesh, kat. št.223600 |  |  | KOS | 80 |  | 1 |  |  | 0 |  |  | 0 | 0 | 0 | 0
| 2 | KATETER URETER, CILINDR. CH4 223606 | KATETER URETERNI s kovinskim mandrenom, brez balona, 69-70cm, siv, ch 4 | Funkcionalno in kakovostno enakovreden kot Ruesh, kat. št.223606 |  |  | KOS | 20 |  | 1 |  |  | 0 |  |  | 0 | 0 | 0 | 0
| 3 | KATETER URETER, CILINDR. CH5 223606 | KATETER URETERNI s kovinskim mandrenom, brez balona, 69-70cm, siv, ch 5 | Funkcionalno in kakovostno enakovreden kot Ruesh, kat. št.223606 |  |  | KOS | 100 |  | 1 |  |  | 0 |  |  | 0 | 0 | 0 | 0
| 4 | KATETER URETER, CILINDR. CH6 223606 | KATETER URETERNI s kovinskim mandrenom, brez balona, 69-70cm, siv, ch 6 | Funkcionalno in kakovostno enakovreden kot Ruesh, kat. št.223606 |  |  | KOS | 10 |  | 1 |  |  | 0 |  |  | 0 | 0 | 0 | 0
[17 empty] | Skupaj: | 0 | 0
* | 10. | podsklop: KATETER URETER STENT |  |  |  |  | ZAPRT |  |  |  | KATETER URETER STENT
EOB | Zap. št. | Naziv blaga | Lastnost 1 | Lastnost 2 | Lastnost 3 | Lastnost 4 | EM | Količina | Št. vzorcev | Var. | Cena brez DDV za ponujeno pakiranje | Št.enot (količina) v ponujenem pakiranju | Veljavna cena brez DDV | Popust | Stopnja DDV | Cena brez DDV | Cena z DDV | Vrednost brez DDV | Vrednost z DDV | Proizvajalec | Ponudnikov naziv blaga | Kataloška številka | Opomba
| 1 | KATETER URETER STENT CH 4,8 28CM | poliuretanski stent 28cm, s sklopko, prevlečen s hidrogelom, z oznako dolžine v ravnem delu, radiopačen, priložen rumen poliuretanski mandren in jeklena vodilna žica, prevlečena s PTFE | Funkcionalno in kakovostno enakovreden kot Ruesh, kat. št.334841 |  |  | KOS | 10 |  | 1 |  |  | 0 |  |  | 0 | 0 | 0 | 0
| 2 | KATETER URETER STENT CH 6 28CM | poliuretanski stent 28cm, s sklopko, z oznako dolžine v ravnem delu, radiopačen, priložen zelen poliuretanski mandren in jeklena vodilna žica, prevlečena s PTFE | Funkcionalno in kakovostno enakovreden kot Ruesh, kat. št.334801 |  |  | KOS | 10 |  | 1 |  |  | 0 |  |  | 0 | 0 | 0 | 0
[17 empty] | Skupaj: | 0 | 0
* | 11. | podsklop: KATETER URETER STENT, dvojni |  |  |  |  | ZAPRT |  |  |  | KATETER URETER STENT, dvojni
EOB | Zap. št. | Naziv blaga | Lastnost 1 | Lastnost 2 | Lastnost 3 | Lastnost 4 | EM | Količina | Št. vzorcev | Var. | Cena brez DDV za ponujeno pakiranje | Št.enot (količina) v ponujenem pakiranju | Veljavna cena brez DDV | Popust | Stopnja DDV | Cena brez DDV | Cena z DDV | Vrednost brez DDV | Vrednost z DDV | Proizvajalec | Ponudnikov naziv blaga | Kataloška številka | Opomba
| 1 | KATETER URETER STENT, 4,8-6FR, 28 CM, odprta konica |  | Funkcionalno in kakovostno enakovreden kot US-510528, proizvajalca Urovision | prevlečen z ogljično prevleko ali drugo funkcionalno in kakovostno enakovredno prevleko |  | KOS | 20 |  | 1 |  |  | 0 |  |  | 0 | 0 | 0 | 0
| 2 | KATETER URETER STENT, 4,8-6FR, 28 CM, zaprta konica |  | Funkcionalno in kakovostno enakovreden kot US-500528, proizvajalca Urovision | prevlečen z ogljično prevleko ali drugo funkcionalno in kakovostno enakovredno prevleko |  | KOS | 20 |  | 1 |  |  | 0 |  |  | 0 | 0 | 0 | 0
| 3 | KATETER URETER STENT, 4,8-6FR, 28 CM, zaprta konica |  | Funkcionalno in kakovostno enakovreden kot S-100528 – V, proizvajalca Urovision | brez prevleke |  | KOS | 10 |  | 1 |  |  | 0 |  |  | 0 | 0 | 0 | 0
[17 empty] | Skupaj: | 0 | 0
* | 12. | podsklop: KATETER NELATON ZA SAMOKATETERIZACIJO |  |  |  |  | ZAPRT |  |  |  | KATETER NELATON ZA SAMOKATETERIZACIJO
EOB | Zap. št. | Naziv blaga | Lastnost 1 | Lastnost 2 | Lastnost 3 | Lastnost 4 | EM | Količina | Št. vzorcev | Var. | Cena brez DDV za ponujeno pakiranje | Št.enot (količina) v ponujenem pakiranju | Veljavna cena brez DDV | Popust | Stopnja DDV | Cena brez DDV | Cena z DDV | Vrednost brez DDV | Vrednost z DDV | Proizvajalec | Ponudnikov naziv blaga | Kataloška številka | Opomba
| 1 | KATETER NELATON ZA SAMOKATETERIZACIJO CH 12 |  | Funkcionalno in kakovostno enakovreden kot COLOPLAST, kat.št. 5352 |  |  | KOS | 5 |  | 1 |  |  | 0 |  |  | 0 | 0 | 0 | 0
[17 empty] | Skupaj: | 0 | 0
* | 13. | podsklop: KATETER NEFROSTOMSKI |  |  |  |  | ZAPRT |  |  |  | KATETER NEFROSTOMSKI
EOB | Zap. št. | Naziv blaga | Lastnost 1 | Lastnost 2 | Lastnost 3 | Lastnost 4 | EM | Količina | Št. vzorcev | Var. | Cena brez DDV za ponujeno pakiranje | Št.enot (količina) v ponujenem pakiranju | Veljavna cena brez DDV | Popust | Stopnja DDV | Cena brez DDV | Cena z DDV | Vrednost brez DDV | Vrednost z DDV | Proizvajalec | Ponudnikov naziv blaga | Kataloška številka | Opomba
| 1 | KATETER NEFROSTOMSKI 12X4 |  | Funkcionalno in kakovostno enakovreden kot RUESCH, kat.št. 179005 |  |  | KOS | 2 |  | 1 |  |  | 0 |  |  | 0 | 0 | 0 | 0
| 2 | KATETER NEFROSTOMSKI 14X5 |  | Funkcionalno in kakovostno enakovreden kot RUESCH, kat.št. 179005 |  |  | KOS | 2 |  | 1 |  |  | 0 |  |  | 0 | 0 | 0 | 0
| 3 | KATETER NEFROSTOMSKI 16X6 |  | Funkcionalno in kakovostno enakovreden kot RUESCH, kat.št. 179005 |  |  | KOS | 2 |  | 1 |  |  | 0 |  |  | 0 | 0 | 0 | 0
| 4 | KATETER NEFROSTOMSKI 16X8 |  | Funkcionalno in kakovostno enakovreden kot RUESCH, kat.št. 179005 |  |  | KOS | 2 |  | 1 |  |  | 0 |  |  | 0 | 0 | 0 | 0
| 5 | KATETER NEFROSTOMSKI 18X8 |  | Funkcionalno in kakovostno enakovreden kot RUESCH, kat.št. 179005 |  |  | KOS | 2 |  | 1 |  |  | 0 |  |  | 0 | 0 | 0 | 0
[17 empty] | Skupaj: | 0 | 0
* | 14. | podsklop: KATETER ASPIRACIJSKI |  |  |  |  | ODPRT |  |  |  | KATETER ASPIRACIJSKI
EOB | Zap. št. | Naziv blaga | Lastnost 1 | Lastnost 2 | Lastnost 3 | Lastnost 4 | EM | Količina | Št. vzorcev | Var. | Cena brez DDV za ponujeno pakiranje | Št.enot (količina) v ponujenem pakiranju | Veljavna cena brez DDV | Popust | Stopnja DDV | Cena brez DDV | Cena z DDV | Vrednost brez DDV | Vrednost z DDV | Proizvajalec | Ponudnikov naziv blaga | Kataloška številka | Opomba
| 1 | Kateter aspiracijski z lijakastim nastavkom CH 6 | Aspiracijski kateter za čiščenje dihalnih poti dolžine 50-60 cm | PVC material, atraumatska konica, 2očesi stranski | sterilnost zagotovljena, neprodušen ovoj |  | KOS | 50 |  | 1 |  |  | 0 |  |  | 0 | 0 | 0 | 0
| 2 | Kateter aspiracijski z lijakastim nastavkom CH 8 | Aspiracijski kateter za čiščenje dihalnih poti dolžine 50-60 cm | PVC material, atraumatska konica, 2očesi stranski | sterilnost zagotovljena, neprodušen ovoj |  | KOS | 100 |  | 1 |  |  | 0 |  |  | 0 | 0 | 0 | 0
| 3 | Kateter aspiracijski z lijakastim nastavkom CH 10 | Aspiracijski kateter za čiščenje dihalnih poti dolžine 50-60 cm | PVC material, atraumatska konica, 2očesi stranski | sterilnost zagotovljena, neprodušen ovoj |  | KOS | 700 |  | 1 |  |  | 0 |  |  | 0 | 0 | 0 | 0
| 4 | Kateter aspiracijski z lijakastim nastavkom CH 12 | Aspiracijski kateter za čiščenje dihalnih poti dolžine 50-60 cm | sterilnost zagotovljena, neprodušen ovoj | PVC material, atraumatska konica, 2očesi stranski |  | KOS | 8500 |  | 1 |  |  | 0 |  |  | 0 | 0 | 0 | 0
| 5 | Kateter aspiracijski z lijakastim nastavkom CH 14 | Aspiracijski kateter za čiščenje dihalnih poti dolžine 50-60 cm | sterilnost zagotovljena, neprodušen ovoj | PVC material, atraumatska konica, 2očesi stranski |  | KOS | 9000 |  | 1 |  |  | 0 |  |  | 0 | 0 | 0 | 0
| 6 | Kateter aspiracijski z lijakastim nastavkom CH 16 | Aspiracijski kateter za čiščenje dihalnih poti dolžine 50-60 cm | sterilnost zagotovljena, neprodušen ovoj | PVC material, atraumatska konica, 2očesi stranski |  | KOS | 2000 |  | 1 |  |  | 0 |  |  | 0 | 0 | 0 | 0
| 7 | Kateter aspiracijski zaprt sistem, dvolumenski za aspiracijo iz tubusa CH 14 | Konica katetra mehka, atraumatska s 4 stranskimi očesi, za 3 dni, posebna čistilna komora, nepovratna valvula | Funkcionalno in kakovostno enakovreden kot COVIDIEN, kat.št.444SP02114 | Vsebovati mora izolirni ventil in možnost zamenjave oz. dekonektiranje katetra od sistema, port za aplikacijo zdravila v razpršilcih, 58 cm. |  | KOS | 200 |  | 1 |  |  | 0 |  |  | 0 | 0 | 0 | 0
| 8 | Kateter za zaprto aspiracijo iz traheokanile 72 urni, 14FR | Konica katetra mehka, atraumatska s 4 stranskimi očesi, za 3 dni, posebna čistilna komora, nepovratna valvula |  | vsebovati mora izolirni ventil in možnost zamenjave oz. Dekonektiranje katetra od sistema, port za aplikacijo zdravila v razpršilcih, 36,5 cm |  | KOS | 40 |  | 1 |  |  | 0 |  |  | 0 | 0 | 0 | 0
| 9 | Kateter za zaprto aspiracijo preko trahealne kanile CH14, 72 urni | Konica katetra atraumatska,manjši mrtvi prostor, za 3 dni, posebna čistilna komora z avtomatskim zaklopom, nepovratna valvula, mehek zaščiten rokav, vključenih 12 vial s fiziološko raztopino in upogljiva cev. | Funkcionalno in kakovostno enakovreden kot Kimberly Clark, kat.št. 227036-5 |  |  | KOS | 10 |  | 1 |  |  | 0 |  |  | 0 | 0 | 0 | 0
| 10 | Kateter aspiracijski zaprt sistem za aspiracijo iz tubusa, 72 urni, 12 FR, 54CM | Konica katetra atraumatska,manjši mrtvi prostor, za 3 dni, posebna čistilna komora z avtomatskim zaklopom, nepovratna valvula, mehek zaščiten rokav, vključenih 12 vial s fiziološko raztopino in upogljiva cev. | Funkcionalno in kakovostno enakovreden kot Kimberly Clark, kat.št. 227166-5 |  |  | KOS | 380 |  | 1 |  |  | 0 |  |  | 0 | 0 | 0 | 0
| 11 | Kateter aspiracijski za zaprt sistem za aspiracijo iz tubusa 72 urni,14FR | Konica katetra atraumatska,manjši mrtvi prostor,posebna čistilna komora z automatskim zaklopom, nepovratna valvula, mehek zaščiten rokav, vključenih 12 vial s fiziološko raztopino in upogljiva cev, za 3 dni | Funkcionalno in kakovostno enakovreden kot Kimberly Clark, kat.št. 2276-5 |  |  | KOS | 60 |  | 1 |  |  | 0 |  |  | 0 | 0 | 0 | 0
| 12 | VENTIL SESALNI IN Y KONEKTOR | Kompatibilen z 72 urnim sistemom za aspiracijo Kimberly clark | Funkcionalno in kakovostno enakovredenkot Kimberly Clark, kat.št.227036-5 |  |  | KOS | 1000 |  | 1 |  |  | 0 |  |  | 0 | 0 | 0 | 0
| 13 | Regulator vleka za aspiracijske katetre | sterilen | kompatibilen z cevjo za aspiracijo ter aspiracijsko cevko |  |  | KOS | 1000 |  | 1 |  |  | 0 |  |  | 0 | 0 | 0 | 0
| 14 | Kateter za sterilen odvzem aspirata | Kateter Combicath za aspiracijo preko bronhoskopa ali tubusa; kateter v katetru, zašitena konica z gobico | Funkcionalno in kakovostno enakovreden kot Plastimed Combicath 58228,19 |  |  | KOS | 20 |  | 1 |  |  | 0 |  |  | 0 | 0 | 0 | 0
[17 empty] | Skupaj: | 0 | 0
* | 15. | podsklop: KATETER ASPIRACIJSKI Z REGULATORJEM VLEKA |  |  |  |  | ZAPRT |  |  |  | KATETER ASPIRACIJSKI Z REGULATORJEM VLEKA
EOB | Zap. št. | Naziv blaga | Lastnost 1 | Lastnost 2 | Lastnost 3 | Lastnost 4 | EM | Količina | Št. vzorcev | Var. | Cena brez DDV za ponujeno pakiranje | Št.enot (količina) v ponujenem pakiranju | Veljavna cena brez DDV | Popust | Stopnja DDV | Cena brez DDV | Cena z DDV | Vrednost brez DDV | Vrednost z DDV | Proizvajalec | Ponudnikov naziv blaga | Kataloška številka | Opomba
| 1 | KATETER ASPIRACIJSKI Z REGULATORJEM VLEKA CH 5 | z regulatorjem vleka in cm oznakami, dolžine 30cm; iz PVC materiala; s centralno odprtino in dvema stranskima odprtinama; z barvno kodiranimi priključki |  |  |  | KOS | 60 |  | 1 |  |  | 0 |  |  | 0 | 0 | 0 | 0
| 2 | KATETER ASPIRACIJSKI Z REGULATORJEM VLEKA CH 6 | z regulatorjem vleka in cm oznakami, dolžine 30cm; iz PVC materiala; s centralno odprtino in dvema stranskima odprtinama; z barvno kodiranimi priključki |  |  |  | KOS | 120 |  | 1 |  |  | 0 |  |  | 0 | 0 | 0 | 0
| 3 | KATETER ASPIRACIJSKI Z REGULATORJEM VLEKA CH 8 | z regulatorjem vleka in cm oznakami, dolžine 30cm; iz PVC materiala; s centralno odprtino in dvema stranskima odprtinama; z barvno kodiranimi priključki |  |  |  | KOS | 100 |  | 1 |  |  | 0 |  |  | 0 | 0 | 0 | 0
[17 empty] | Skupaj: | 0 | 0
* | 16. | podsklop: KATERI ŽILNI IN ŽICE VODILNE ZA PTA |  |  |  |  | ODPRT |  |  |  | KATERI ŽILNI IN ŽICE VODILNE ZA PTA
EOB | Zap. št. | Naziv blaga | Lastnost 1 | Lastnost 2 | Lastnost 3 | Lastnost 4 | EM | Količina | Št. vzorcev | Var. | Cena brez DDV za ponujeno pakiranje | Št.enot (količina) v ponujenem pakiranju | Veljavna cena brez DDV | Popust | Stopnja DDV | Cena brez DDV | Cena z DDV | Vrednost brez DDV | Vrednost z DDV | Proizvajalec | Ponudnikov naziv blaga | Kataloška številka | Opomba
| 1 | KATETER PTA,DIAM. 6mmm, 200mm | kompatibilen z vodilnima žicama 0,018 in 0,035 |  |  |  | KOS | 2 |  | 1 |  |  | 0 |  |  | 0 | 0 | 0 | 0
| 2 | KATETER PTA, DIAM. 6mmm, 150mm | kompatibilen z vodilnima žicama 0,018 in 0,035 |  |  |  | KOS | 2 |  | 1 |  |  | 0 |  |  | 0 | 0 | 0 | 0
| 3 | KATETER PTA, DIAM. 5mm, 200mm | kompatibilen z vodilnima žicama 0,018 in 0,035 |  |  |  | KOS | 2 |  | 1 |  |  | 0 |  |  | 0 | 0 | 0 | 0
| 4 | KATETER PTA, DIAM. 5Mm, 150mm | kompatibilen z vodilnima žicama 0,018 in 0,035 |  |  |  | KOS | 2 |  | 1 |  |  | 0 |  |  | 0 | 0 | 0 | 0
| 5 | KATETER PTA, DIAM. 4mmm, 80-100mm, | kompatibilen z vodilnima žicama 0,018 in 0,035 |  |  |  | KOS | 2 |  | 1 |  |  | 0 |  |  | 0 | 0 | 0 | 0
| 6 | KATETER PTA, DIAM. 4mmm, 60mm | kompatibilen z vodilnima žicama 0,018 in 0,035 |  |  |  | KOS | 2 |  | 1 |  |  | 0 |  |  | 0 | 0 | 0 | 0
| 7 | ŽICA VODILNA, 0,035 x 150cm |  | teflon |  |  | KOS | 3 |  | 1 |  |  | 0 |  |  | 0 | 0 | 0 | 0
| 8 | ŽICA VODILNA, 0,018 x 200 cm | J-tip, obojestranska | PTFE |  |  | KOS | 3 |  | 1 |  |  | 0 |  |  | 0 | 0 | 0 | 0
| 9 | ŽICA VODILNA, 0,018 x 150cm | J-tip, obojestranska | PTFE |  |  | KOS | 3 |  | 1 |  |  | 0 |  |  | 0 | 0 | 0 | 0
| 10 | ŽICA VODILNA, 0,035 x 150cm | J-tip, velikost konice 3mm, obojestranska | PTFE |  |  | KOS | 3 |  | 1 |  |  | 0 |  |  | 0 | 0 | 0 | 0
| 11 | ŽICA VODILNA, 0,035 x 200cm | J-tip, velikost konice 3mm, obojestranska | PTFE |  |  | KOS | 3 |  | 1 |  |  | 0 |  |  | 0 | 0 | 0 | 0
[17 empty] | Skupaj: | 0 | 0
* | 17. | podsklop: KATETRI TERMODILUCIJSKI IN UVAJALA I |  |  |  |  | ZAPRT |  |  |  | KATETRI TERMODILUCIJSKI IN UVAJALA I
EOB | Zap. št. | Naziv blaga | Lastnost 1 | Lastnost 2 | Lastnost 3 | Lastnost 4 | EM | Količina | Št. vzorcev | Var. | Cena brez DDV za ponujeno pakiranje | Št.enot (količina) v ponujenem pakiranju | Veljavna cena brez DDV | Popust | Stopnja DDV | Cena brez DDV | Cena z DDV | Vrednost brez DDV | Vrednost z DDV | Proizvajalec | Ponudnikov naziv blaga | Kataloška številka | Opomba
| 1 | Set za uvajanje Swan Ganz katetra 8,5F | Funkcionalno in kakovostno enakovreden kot EDWARDS LIFESCIENCES REFI350BF85 | kompatibilen z SG katetrom CCO/SVO2/CEDV 774HF75 |  |  | KOS | 5 |  | 1 |  |  | 0 |  |  | 0 | 0 | 0 | 0
| 2 | Kateter Swan Ganz - 7.5FX110 cm | Funkcionalno in kakovostno enakovreden kot EDWARDS LIFESCIENCES CCO/SVO2/CEDV 774HF75 | kompatibilen z obstoječim modulom AW-800PA in monitorjem Nihon Kohden |  |  | KOS | 5 |  | 1 |  |  | 0 |  |  | 0 | 0 | 0 | 0
[17 empty] | Skupaj: | 0 | 0
* | 18. | podsklop: KATETRI TORAKALNI IN DRENAŽE |  |  |  |  | ODPRT |  |  |  | KATETRI TORAKALNI IN DRENAŽE
EOB | Zap. št. | Naziv blaga | Lastnost 1 | Lastnost 2 | Lastnost 3 | Lastnost 4 | EM | Količina | Št. vzorcev | Var. | Cena brez DDV za ponujeno pakiranje | Št.enot (količina) v ponujenem pakiranju | Veljavna cena brez DDV | Popust | Stopnja DDV | Cena brez DDV | Cena z DDV | Vrednost brez DDV | Vrednost z DDV | Proizvajalec | Ponudnikov naziv blaga | Kataloška številka | Opomba
| 1 | Torakalni kateter s setom za uvajanje 14F | kateter ima zavito konico za posebne primere-ko ni možen dostop z ravnim katetrom | Funkcionalno in kakovostno enakovreden kot ARROW, kat.št. AK -01600 |  |  | KOS | 5 |  | 1 |  |  | 0 |  |  | 0 | 0 | 0 | 0
| 2 | Torakalni kateter s setom za uvajanje 12F | zavita konica katetra, je tanjši, mehak,atraumatična drenažna očesa | Funkcionalno in kakovostno enakovredent kot PORTEX, kat.št.200 910 120 |  |  | KOS | 15 |  | 1 |  |  | 0 |  |  | 0 | 0 | 0 | 0
| 3 | Trokar kateter - enolumenski CH 20 x 39-40cm | raven kateter, debelejši; CH20 6,7mmx 39-40cm | Funkcionalno in kakovostno enakovreden kot KENDALL, 8888 561 043 |  |  | KOS | 10 |  | 1 |  |  | 0 |  |  | 0 | 0 | 0 | 0
| 4 | Trokar kateter - enolumenski CH 16 x 23-25cm | raven kateter, tanjši;CH16, 5,3mmx 23-25cm | Funkcionalno in kakovostno enakovreden kot KENDALL 8888 561 035 |  |  | KOS | 10 |  | 1 |  |  | 0 |  |  | 0 | 0 | 0 | 0
| 5 | Trokar kateter - dvolumenski CH 20 x 40cm | raven kateter z posebnim lumnom, ki omogoča izpiranje drenažnega prostora;CH20, 6,7mmx40cm | Funkcionalno in kakovostno enakovreden kot Kendall, 1180 562 025 |  |  | KOS | 10 |  | 1 |  |  | 0 |  |  | 0 | 0 | 0 | 0
| 6 | Dren torakalni CH 20 | raven kateter, debelejši; | Funkcionalno in kakovostno enakovreden kot Smiths Portex, 200/801/200 |  |  | KOS | 10 |  | 1 |  |  | 0 |  |  | 0 | 0 | 0 | 0
| 7 | Dren torakalni CH 24 |  | Funkcionalno in kakovostno enakovreden kot Smiths Portex, 200/801/240 |  |  | KOS | 10 |  | 1 |  |  | 0 |  |  | 0 | 0 | 0 | 0
| 8 | Dren torakalni CH 16 |  | Funkcionalno in kakovostno enakovreden kot Smiths Portex |  |  | KOS | 5 |  | 1 |  |  | 0 |  |  | 0 | 0 | 0 | 0
| 9 | Torakalna drenaža - suha |  | Funkcionalno in kakovostno enakovreden kot EUROSETS, kat.št.EU3621 |  |  | KOS | 8 |  | 1 |  |  | 0 |  |  | 0 | 0 | 0 | 0
| 10 | Torakalna drenaža | dobro slišna(brbotanje), omogoča odvzem vzorca ter omogoča spremembo vleka; ima zapiralno ploščo | Funkcionalno in kakovostno enakovreden (ne nujno identičen) kot EUROSETS, kat.št. EU 3601 |  |  | KOS | 64 |  | 1 |  |  | 0 |  |  | 0 | 0 | 0 | 0
[17 empty] | Skupaj: | 0 | 0
* | 19. | podsklop: KATETER ZA EMBOLEKTOMIJO |  |  |  |  | ZAPRT |  |  |  | KATETER ZA EMBOLEKTOMIJO
EOB | Zap. št. | Naziv blaga | Lastnost 1 | Lastnost 2 | Lastnost 3 | Lastnost 4 | EM | Količina | Št. vzorcev | Var. | Cena brez DDV za ponujeno pakiranje | Št.enot (količina) v ponujenem pakiranju | Veljavna cena brez DDV | Popust | Stopnja DDV | Cena brez DDV | Cena z DDV | Vrednost brez DDV | Vrednost z DDV | Proizvajalec | Ponudnikov naziv blaga | Kataloška številka | Opomba
| 1 | Kateter za embolektomijo ch 2 | 60-80 cm, enolumenski, z balonom |  |  |  | KOS | 6 |  | 1 |  |  | 0 |  |  | 0 | 0 | 0 | 0
| 2 | Kateter za embolektomijo ch 3 | 80 cm, enolumenski, z balonom |  |  |  | KOS | 11 |  | 1 |  |  | 0 |  |  | 0 | 0 | 0 | 0
| 3 | Kateter za embolektomijo ch 4 | 80 cm, enolumenski, z balonom |  |  |  | KOS | 30 |  | 1 |  |  | 0 |  |  | 0 | 0 | 0 | 0
| 4 | Kateter za embolektomijo ch 5 | 80 cm, enolumenski, z balonom |  |  |  | KOS | 9 |  | 1 |  |  | 0 |  |  | 0 | 0 | 0 | 0
| 5 | Kateter za embolektomijo ch 6 | 80 cm, enolumenski, z balonom |  |  |  | KOS | 2 |  | 1 |  |  | 0 |  |  | 0 | 0 | 0 | 0
[17 empty] | Skupaj: | 0 | 0
* | 20. | podsklop: KATETER ARTERIJSKI |  |  |  |  | ODPRT |  |  |  | KATETER ARTERIJSKI
EOB | Zap. št. | Naziv blaga | Lastnost 1 | Lastnost 2 | Lastnost 3 | Lastnost 4 | EM | Količina | Št. vzorcev | Var. | Cena brez DDV za ponujeno pakiranje | Št.enot (količina) v ponujenem pakiranju | Veljavna cena brez DDV | Popust | Stopnja DDV | Cena brez DDV | Cena z DDV | Vrednost brez DDV | Vrednost z DDV | Proizvajalec | Ponudnikov naziv blaga | Kataloška številka | Opomba
| 1 | Kateter arterijski 16G,130mm | PTFE kateter,radiopačen, luer-lock, za uvajanje v predel kubitalnih arterij in kadar je potreben daljši kateter | Funkcionalno in kakovostno enakovreden kot BECTON DICKINSON, KAT.ŠT.681002 |  |  | KOS | 25 |  | 1 |  |  | 0 |  |  | 0 | 0 | 0 | 0
| 2 | Kateter arterijski 18G, 90mm | PTFE kateter,radiopačen, luer-lock, za uvajanje v predel kubitalnih arterij in kadar je potreben daljši kateter | Funkcionalno in kakovostno enakovreden kot BECTON DICKINSON, KAT.ŠT.684740 |  |  | KOS | 25 |  | 1 |  |  | 0 |  |  | 0 | 0 | 0 | 0
| 3 | Kateter arterijski za femoralno uvajanje 20G, 12cm | omogoča uvajanje skozi femoralno arterijo, uvajanje preko žice, radiopačen | Funkcionalno in kakovostno enakovreden kot ARROW, KAT.ŠT. NS-04100 |  |  | KOS | 10 |  | 1 |  |  | 0 |  |  | 0 | 0 | 0 | 0
| 4 | Žica za arterijski kateter .025 dia.13-1/8, 33cm | omogoča menjavo arterijskega katetra preko žice, sterilna, na obeh koncih mehka konica | funkcionalno in kakovostno enakovredna kot ARROW, kat.št.AW-04025 |  |  | KOS | 25 |  | 1 |  |  | 0 |  |  | 0 | 0 | 0 | 0
| 5 | Opornica za arterijski kateter | omogoča pritrditev in fiksacijo arterijskega katetra, naredi ud negiben | ni sterilna, je za večkratno uporabo, ne vsebuje lateksa | funkcionalno in kakovostno enakovredna kot SMITS, kat.št.HC08 |  | KOS | 10 |  | 1 |  |  | 0 |  |  | 0 | 0 | 0 | 0
[17 empty] | Skupaj: | 0 | 0
* | 21. | podsklop: CV KATETRI I |  |  |  |  | ZAPRT |  |  |  | CV KATETRI I
EOB | Zap. št. | Naziv blaga | Lastnost 1 | Lastnost 2 | Lastnost 3 | Lastnost 4 | EM | Količina | Št. vzorcev | Var. | Cena brez DDV za ponujeno pakiranje | Št.enot (količina) v ponujenem pakiranju | Veljavna cena brez DDV | Popust | Stopnja DDV | Cena brez DDV | Cena z DDV | Vrednost brez DDV | Vrednost z DDV | Proizvajalec | Ponudnikov naziv blaga | Kataloška številka | Opomba
| 1 | Centralni venski kateter, enolumenski, 70cm, G 16 | periferni pristop, radiopačen, poliuretanski, ima uvajalno žico, je raven | Funkcionalno in kakovostno enakovreden kot BRAUN št.4173759 |  |  | KOS | 300 |  | 1 |  |  | 0 |  |  | 0 | 0 | 0 | 0
| 2 | Centralni venski kateter, enolumenski, 70cm, G 18 | periferni pristop, radiopačen, poliuretanski, ima uvajalno žico, je raven | Funkcionalno in kakovostno enakovreden kot BRAUN št.4152751 |  |  | KOS | 50 |  | 1 |  |  | 0 |  |  | 0 | 0 | 0 | 0
| 3 | Centralni venski kateter,trolum.,15cm D16/M18/P18 | uvajalna igla z y krakom z nepovratnim ventilom (brez dekonjektiranja brizge ali y kraka) | Funkcionalno in kakovostno enakovreden kot Braun št.4162153 P |  |  | KOS | 100 |  | 1 |  |  | 0 |  |  | 0 | 0 | 0 | 0
| 4 | Centralni venski kateter,trolum.,20cm D16/M18/P18 | uvajalna igla z y krakom z nepovratnim ventilom (brez dekonjektiranja brizge ali y kraka) | Funkcionalno in kakovostno enakovreden kot Braun št.4163214 P |  |  | KOS | 100 |  | 1 |  |  | 0 |  |  | 0 | 0 | 0 | 0
| 5 | Centralni venski kateter,trolum.,30cm D16/M18/P18 | uvajalna igla z y krakom z nepovratnim ventilom (brez dekonjektiranja brizge ali y kraka) | Funkcionalno in kakovostno enakovreden kot Braun št.4163311 P |  |  | KOS | 190 |  | 1 |  |  | 0 |  |  | 0 | 0 | 0 | 0
[17 empty] | Skupaj: | 0 | 0
* | 22. | podsklop: CV KATETRI II |  |  |  |  | ZAPRT |  |  |  | CV KATETRI II
EOB | Zap. št. | Naziv blaga | Lastnost 1 | Lastnost 2 | Lastnost 3 | Lastnost 4 | EM | Količina | Št. vzorcev | Var. | Cena brez DDV za ponujeno pakiranje | Št.enot (količina) v ponujenem pakiranju | Veljavna cena brez DDV | Popust | Stopnja DDV | Cena brez DDV | Cena z DDV | Vrednost brez DDV | Vrednost z DDV | Proizvajalec | Ponudnikov naziv blaga | Kataloška številka | Opomba
| 1 | Centralni venski kateter, enolumenski, 70cm, 16G | periferni pristop, radiopačen, poliuretanski, mehak, dobro vidne oznake, zraven brizga; omogočati mora dobro fiksacijo s brezšivnim fiksatorjem za CV katetre | Funkcionalno in kakovostno enakovreden kot kateter ARROW, PS-01671 |  |  | KOS | 400 |  | 1 |  |  | 0 |  |  | 0 | 0 | 0 | 0
| 2 | Centralni venski kateter, trolumenski, 30cm, G18/18/16; 7F | tromboprofilaktična zaščita,radiopačen, dobro vidne oznake | Funkcionalno in kakovostno enakovreden kot kateter ARROW, CV-14703E |  |  | KOS | 200 |  | 1 |  |  | 0 |  |  | 0 | 0 | 0 | 0
| 3 | Centralni venski kateter, dvolumenski, 20cm G14/18; 7F | tromboprofilaktična zaščita,radiopačen, dobro vidne oznake | Funkcionalno in kakovostno enakovreden kot kateter ARROW, CV-27702E |  |  | KOS | 50 |  | 1 |  |  | 0 |  |  | 0 | 0 | 0 | 0
| 4 | Centralni venski kateter, enolumenski, 20cm, 14G | tromboprofilaktična zaščita,radiopačen, dobro vidne oznake | Funkcionalno in kakovostno enakovreden kot kateter ARROW, CV-04701 |  |  | KOS | 5 |  | 1 |  |  | 0 |  |  | 0 | 0 | 0 | 0
| 5 | Centralni venski kateter, set, A5,trilumenski, 60cm, 7F | za femoralni pristop v urgentnih primerih, pri pacientih z nizkimi trombociti in hudih krvavitvah | trombofilaktična zaščita, radiopačen, dobro vidne oznake, brez lateksa; dolžina 60cm omogoča merjenje CVP-ja | Funkcionalno in kakovostno enakovredeno kot kateter ARROW,kat.številka CS-18763-E |  | KOS | 100 |  | 1 |  |  | 0 |  |  | 0 | 0 | 0 | 0
[17 empty] | Skupaj: | 0 | 0
* | 23. | podsklop: EPIDURALNI KATETER SET |  |  |  |  | ZAPRT |  |  |  | EPIDURALNI KATETER SET
EOB | Zap. št. | Naziv blaga | Lastnost 1 | Lastnost 2 | Lastnost 3 | Lastnost 4 | EM | Količina | Št. vzorcev | Var. | Cena brez DDV za ponujeno pakiranje | Št.enot (količina) v ponujenem pakiranju | Veljavna cena brez DDV | Popust | Stopnja DDV | Cena brez DDV | Cena z DDV | Vrednost brez DDV | Vrednost z DDV | Proizvajalec | Ponudnikov naziv blaga | Kataloška številka | Opomba
| 1 | Epiduralni kateter set | 3 stranske odprtine, transparenten, brezbarven. | Funkcionalno in kakovostno enakovreden kot Smiths, kat.št. 100/391/128 | Set mora vsebovati naslednje komponente: · 18G ali 16G Tuhijevo iglo dolžine 80 mm, ki mora biti markirana na 10 mm, z držalom, ki ga je možno sneti; veliko držalo na igli, ki mora omogočati dober oprijem; prozoren, na 1 cm markiran, radiopačni epiduralni kateter, ki mora biti mehak in upogljiv, z markirano, mehko, atravmatsko zaprto konico s tremi stranskimi odprtinami, luer-lock konektor za epiduralni kateter; 10 ml L.O.R. brizga; vodilo za epiduralni kateter; 0.2 mikromski hidrofilični filter z možnostjo dvosmerne filtracije za 96 urno uporabo, priming volumen 0.75 ml, ohišje mora biti akrilno, notranjost pa iz Polyethersulfona, omogočati mora pretok 242 mL/min; nalepka za markacijo epiduralnega katetra, učinkovit sistem za fiksacijo epiduralnega katetra - samolepilen, sistem za učinkovito fiksacijo epiduralnega katetra premera cca. 4,5 cm (kot lockit ). |  | KOS | 220 |  | 1 |  |  | 0 |  |  | 0 | 0 | 0 | 0
[17 empty] | Skupaj: | 0 | 0
* | 24. | podsklop: KATETRI – razni |  |  |  |  | ODPRT |  |  |  | KATETRI – razni
EOB | Zap. št. | Naziv blaga | Lastnost 1 | Lastnost 2 | Lastnost 3 | Lastnost 4 | EM | Količina | Št. vzorcev | Var. | Cena brez DDV za ponujeno pakiranje | Št.enot (količina) v ponujenem pakiranju | Veljavna cena brez DDV | Popust | Stopnja DDV | Cena brez DDV | Cena z DDV | Vrednost brez DDV | Vrednost z DDV | Proizvajalec | Ponudnikov naziv blaga | Kataloška številka | Opomba
| 1 | KATETER ZA HIPOSPADIO-otroški | 6FRX40CM, mono J, z vodilom | Funkcionalno in kakovostno enakovreden kot EK-404006 proizvajalca Urovision | silikon |  | KOS | 5 |  | 1 |  |  | 0 |  |  | 0 | 0 | 0 | 0
| 2 | KATETER URINSKI Z VODILOM | CH16, 40 cm, balon 10ml, z ojačano konico | Funkcionalno in kakovostno enakovreden kot SV-511640, proizvajalca Urovision | silikon |  | KOS | 5 |  | 1 |  |  | 0 |  |  | 0 | 0 | 0 | 0
| 3 | KATETER HEMATURIČNI BALONSKI | CH18, 40cm, nelaton, balon 30-80ml | Funkcionalno in kakovostno enakovreden kot KI-011880, proizvajalca Urovision | latexova sredica je silikonizirana |  | KOS | 5 |  | 1 |  |  | 0 |  |  | 0 | 0 | 0 | 0
[17 empty] | Skupaj: | 0 | 0
* | 25. | podsklop: ELEKTRODE ZA PACE MAKER IN UVAJALA |  |  |  |  | ODPRT |  |  |  | ELEKTRODE ZA PACE MAKER IN UVAJALA
EOB | Zap. št. | Naziv blaga | Lastnost 1 | Lastnost 2 | Lastnost 3 | Lastnost 4 | EM | Količina | Št. vzorcev | Var. | Cena brez DDV za ponujeno pakiranje | Št.enot (količina) v ponujenem pakiranju | Veljavna cena brez DDV | Popust | Stopnja DDV | Cena brez DDV | Cena z DDV | Vrednost brez DDV | Vrednost z DDV | Proizvajalec | Ponudnikov naziv blaga | Kataloška številka | Opomba
| 1 | Elektroda za Pace maker 5F x 110cm | Bipolarna elektroda za Pace maker - 5F | Funkcionalno in kakovostno enakovreden kot ARROW, AI-5225 | Elektroda za uvajanje v ventrikel |  | KOS | 5 |  | 1 |  |  | 0 |  |  | 0 | 0 | 0 | 0
| 2 | Elektroda za Pace maker 6F x 110cm | Bipolarna elektroda za Pace maker - 6F | Funkcionalno in kakovostno enakovreden kot ARROW, AI-6225 |  |  | KOS | 5 |  | 1 |  |  | 0 |  |  | 0 | 0 | 0 | 0
| 3 | Set za uvajanje elektrode za Pace maker 6F | Funkcionalno in kakovostno enakovreden kot ARROW SI-09600 | kompatibilen z elektrodo ARROW, AI-5225 in elektrodo, ki ima balonček AI-07155-VM |  |  | KOS | 10 |  | 1 |  |  | 0 |  |  | 0 | 0 | 0 | 0
| 4 | Elektroda za Pace maker 6F x 114cm | Funkcionalno in kakovostno enakovreden kot BIOTRONIC TC 116C | elektroda za uvajanje v ventrikel |  |  | KOS | 5 |  | 1 |  |  | 0 |  |  | 0 | 0 | 0 | 0
| 5 | Elektroda za Pace maker 6F x 114cm | Funkcionalno in kakovostno enakovreden kot BIOTRONIC TC 116S SL | elektroda za uvajanje v ventrikel in atrij |  |  | KOS | 5 |  | 1 |  |  | 0 |  |  | 0 | 0 | 0 | 0
| 6 | Set za uvajanje elektrode za Pace maker 7F | Funkcionalno in kakovostno enakovreden kot SMITHS - PVB 170-700-SK | kompatibilen z elektrodo Biotronic TC 116 C in TC 116S SL |  |  | KOS | 10 |  | 1 |  |  | 0 |  |  | 0 | 0 | 0 | 0
| 7 | Adapter za elektrode za Pace maker | Kompatibilne z elektrodo za Pace maker ter aparatom | Funkcionalno in kakovostno kot ARROW, AI-06211-VM |  |  | KOS | 10 |  | 1 |  |  | 0 |  |  | 0 | 0 | 0 | 0
| 8 | Elektroda za Pace Maker 5 Fr, 110 cm | kateter ima balonček, ki omogoča lažje uvajanje v urgentnih primerih | Funkcionalen in kakovosten kot ARROW, AI-07155-VM |  |  | KOS | 10 |  | 1 |  |  | 0 |  |  | 0 | 0 | 0 | 0
[17 empty] | Skupaj: | 0 | 0
* | 26. | podsklop: SET ZA TORAKALNO PUNKCIJO |  |  |  |  | ODPRT |  |  |  | SET ZA TORAKALNO PUNKCIJO
EOB | Zap. št. | Naziv blaga | Lastnost 1 | Lastnost 2 | Lastnost 3 | Lastnost 4 | EM | Količina | Št. vzorcev | Var. | Cena brez DDV za ponujeno pakiranje | Št.enot (količina) v ponujenem pakiranju | Veljavna cena brez DDV | Popust | Stopnja DDV | Cena brez DDV | Cena z DDV | Vrednost brez DDV | Vrednost z DDV | Proizvajalec | Ponudnikov naziv blaga | Kataloška številka | Opomba
| 1 | SET ZA TORAKALNO PUNKCIJO | sterilen, z Veresovo iglo in nepovratnim ventilom ter zbiralno vrečko |  |  |  | KOS | 5 |  | 1 |  |  | 0 |  |  | 0 | 0 | 0 | 0
[17 empty] | Skupaj: | 0 | 0
* | 27. | podsklop: SET ZA PLEVRALNO PUNKCIJO |  |  |  |  | ODPRT |  |  |  | SET ZA PLEVRALNO PUNKCIJO
EOB | Zap. št. | Naziv blaga | Lastnost 1 | Lastnost 2 | Lastnost 3 | Lastnost 4 | EM | Količina | Št. vzorcev | Var. | Cena brez DDV za ponujeno pakiranje | Št.enot (količina) v ponujenem pakiranju | Veljavna cena brez DDV | Popust | Stopnja DDV | Cena brez DDV | Cena z DDV | Vrednost brez DDV | Vrednost z DDV | Proizvajalec | Ponudnikov naziv blaga | Kataloška številka | Opomba
| 1 | Set za plevralno punkcijo CH 8, 12CM | ima nepovratno valvulo,luer-locksistem | Funkcionalno in kakovostno enakovreden kot ARROW, CS-01000 |  |  | KOS | 10 |  | 1 |  |  | 0 |  |  | 0 | 0 | 0 | 0
| 2 | Set za plevralno punkcijo CH 8 | ima nepovratno valvulo, sliši se klik ob vstopu v plevralni prostor, luer-lock sistem | Funkcionalno in kakovostno enakovreden kot KENDALL, 8888 566 067 |  |  | KOS | 300 |  | 1 |  |  | 0 |  |  | 0 | 0 | 0 | 0
[17 empty] | Skupaj: | 0 | 0
* | 28. | podsklop: SET ZA ABDOMINALNO PUNKCIJO |  |  |  |  | ZAPRT |  |  |  | SET ZA ABDOMINALNO PUNKCIJO
EOB | Zap. št. | Naziv blaga | Lastnost 1 | Lastnost 2 | Lastnost 3 | Lastnost 4 | EM | Količina | Št. vzorcev | Var. | Cena brez DDV za ponujeno pakiranje | Št.enot (količina) v ponujenem pakiranju | Veljavna cena brez DDV | Popust | Stopnja DDV | Cena brez DDV | Cena z DDV | Vrednost brez DDV | Vrednost z DDV | Proizvajalec | Ponudnikov naziv blaga | Kataloška številka | Opomba
| 1 | Set za abdominalno punkcijo G 15 1,8X40 | kratka igla s katetrom dolžine 80-100cm, sterilen |  |  |  | KOS | 200 |  | 1 |  |  | 0 |  |  | 0 | 0 | 0 | 0
| 2 | Set za abdominalno punkcijo G14 2,2X110 | ima daljšo iglo in sistem, ki se uporablja za debelejše trebušne stene | Funkcionalno in kakovostno enakovreden kot TIK, 54370 | set vsebuje vrečko |  | KOS | 50 |  | 1 |  |  | 0 |  |  | 0 | 0 | 0 | 0
| 3 | Kateter za abdominalno punkcijo G 14 2,2x80 | daljša igla za debelejše trebušne stene | Funkcionalno in kakovostno enakovreden kot TIK, 55507 |  |  | KOS | 50 |  | 1 |  |  | 0 |  |  | 0 | 0 | 0 | 0
[17 empty] | Skupaj: | 0 | 0
* | 29. | podsklop: SET ZA PUNKCIJO PERIKARDA |  |  |  |  | ODPRT |  |  |  | SET ZA PUNKCIJO PERIKARDA
EOB | Zap. št. | Naziv blaga | Lastnost 1 | Lastnost 2 | Lastnost 3 | Lastnost 4 | EM | Količina | Št. vzorcev | Var. | Cena brez DDV za ponujeno pakiranje | Št.enot (količina) v ponujenem pakiranju | Veljavna cena brez DDV | Popust | Stopnja DDV | Cena brez DDV | Cena z DDV | Vrednost brez DDV | Vrednost z DDV | Proizvajalec | Ponudnikov naziv blaga | Kataloška številka | Opomba
| 1 | Set za punkcijo perikarda 8,3FX40cm | omogoča hitro punkcijo perikarda v urgentnih primerih, luer -lock, radiopačen, | Funkcionalno in kakovostno enakovreden kot COOK, C-PCS-830-LOCK |  |  | KOS | 5 |  | 1 |  |  | 0 |  |  | 0 | 0 | 0 | 0
[17 empty] | Skupaj: | 0 | 0
* | 30. | podsklop: SET ZA IZPIRANJE ŽELODCA, zaprti |  |  |  |  | ODPRT |  |  |  | SET ZA IZPIRANJE ŽELODCA, zaprti
EOB | Zap. št. | Naziv blaga | Lastnost 1 | Lastnost 2 | Lastnost 3 | Lastnost 4 | EM | Količina | Št. vzorcev | Var. | Cena brez DDV za ponujeno pakiranje | Št.enot (količina) v ponujenem pakiranju | Veljavna cena brez DDV | Popust | Stopnja DDV | Cena brez DDV | Cena z DDV | Vrednost brez DDV | Vrednost z DDV | Proizvajalec | Ponudnikov naziv blaga | Kataloška številka | Opomba
| 1 | Zaprti sistem za izpiranje želodca | radiopačna nitka, atravmatska konica, razpored odprtin preprečuje mašitev katetra, črpalni mehanizem z dvema batoma, 3000ml vrečka za tekočino s cevko in sponko, 5000ml vrečka za odpadno tekočino s cevko in sponko, velikost 18, 24 in 34 FR. | Funkcionalno in kakovostno enakovreden kot KIMBERLY-CLARK, kat.št. 1534 |  |  | KOS | 10 |  | 1 |  |  | 0 |  |  | 0 | 0 | 0 | 0
[17 empty] | Skupaj: | 0 | 0
* | 31. | podsklop: SET ZA IZPIRANJE ŽELODCA |  |  |  |  | ZAPRT |  |  |  | SET ZA IZPIRANJE ŽELODCA
EOB | Zap. št. | Naziv blaga | Lastnost 1 | Lastnost 2 | Lastnost 3 | Lastnost 4 | EM | Količina | Št. vzorcev | Var. | Cena brez DDV za ponujeno pakiranje | Št.enot (količina) v ponujenem pakiranju | Veljavna cena brez DDV | Popust | Stopnja DDV | Cena brez DDV | Cena z DDV | Vrednost brez DDV | Vrednost z DDV | Proizvajalec | Ponudnikov naziv blaga | Kataloška številka | Opomba
| 1 | SET ZA IZPIRANJE ŽELODCA CH 24 | vsebuje 140 ml brizgo in gastrično cev 150 cm z zapiralom | iz PVC materiala, ni sterilno, je čisto in za enkratno uporabo, | Funkcionalno in kakovostno enakovredno kot KENDALL, kat.št. 1100-750013 |  | KOS | 10 |  | 1 |  |  | 0 |  |  | 0 | 0 | 0 | 0
| 2 | SET ZA IZPIRANJE ŽELODCA CH 34 | vsebuje 140 ml brizgo in gastrično cev 150 cm z zapiralom | iz PVC materiala, ni sterilno, je čisto in za enkratno uporabo, | Funkcionalno in kakovostno enakovredno kot KENDALL, kat.št. 1100-750015 |  | KOS | 10 |  | 1 |  |  | 0 |  |  | 0 | 0 | 0 | 0
[17 empty] | Skupaj: | 0 | 0
* | 32. | podsklop: KATETER ZA SKLEROZACIJO VARIC |  |  |  |  | ODPRT |  |  |  | KATETER ZA SKLEROZACIJO VARIC
EOB | Zap. št. | Naziv blaga | Lastnost 1 | Lastnost 2 | Lastnost 3 | Lastnost 4 | EM | Količina | Št. vzorcev | Var. | Cena brez DDV za ponujeno pakiranje | Št.enot (količina) v ponujenem pakiranju | Veljavna cena brez DDV | Popust | Stopnja DDV | Cena brez DDV | Cena z DDV | Vrednost brez DDV | Vrednost z DDV | Proizvajalec | Ponudnikov naziv blaga | Kataloška številka | Opomba
| 1 | Kateter za sklerozacijo varic 2,1X2000MM |  | Funkcionalno in kakovostno enakovreden kot TIK, 4108 |  |  | KOS | 30 |  | 1 |  |  | 0 |  |  | 0 | 0 | 0 | 0
| 2 | Kateter za sklerozacijo varic | Dolžina 230cm, zunanji premer 1,9mm, za premer delavnega kanala endoskopa 2,2mm, debelina igle 22G/0,7mm, dolžina igle 4,0mm | Funkcionalno in kakovostno enakovreden kot MEDI-GLOBE, GSN-01-19-230 |  |  | KOS | 500 |  | 1 |  |  | 0 |  |  | 0 | 0 | 0 | 0
[17 empty] | Skupaj: | 0 | 0
* | 33. | podsklop: SET ZA MERJENJE INTRAKRANIALNEGA TLAKA |  |  |  |  | ODPRT |  |  |  | SET ZA MERJENJE INTRAKRANIALNEGA TLAKA
EOB | Zap. št. | Naziv blaga | Lastnost 1 | Lastnost 2 | Lastnost 3 | Lastnost 4 | EM | Količina | Št. vzorcev | Var. | Cena brez DDV za ponujeno pakiranje | Št.enot (količina) v ponujenem pakiranju | Veljavna cena brez DDV | Popust | Stopnja DDV | Cena brez DDV | Cena z DDV | Vrednost brez DDV | Vrednost z DDV | Proizvajalec | Ponudnikov naziv blaga | Kataloška številka | Opomba
| 1 | Set za merjenje intrakranialnega tlaka za subduralno/intraparenhimsko vstavitev | Codman, kat.št. 82-6631 | kompatibilen z obstoječim monitorjem CODMAN |  |  | KOS | 2 |  | 1 |  |  | 0 |  |  | 0 | 0 | 0 | 0
[17 empty] | Skupaj: | 0 | 0
* | 34. | podsklop: SET ZA POOPERATIVNO ZDRAVLJENJE BOLEČINE I |  |  |  |  | ZAPRT |  |  |  | SET ZA POOPERATIVNO ZDRAVLJENJE BOLEČINE I
EOB | Zap. št. | Naziv blaga | Lastnost 1 | Lastnost 2 | Lastnost 3 | Lastnost 4 | EM | Količina | Št. vzorcev | Var. | Cena brez DDV za ponujeno pakiranje | Št.enot (količina) v ponujenem pakiranju | Veljavna cena brez DDV | Popust | Stopnja DDV | Cena brez DDV | Cena z DDV | Vrednost brez DDV | Vrednost z DDV | Proizvajalec | Ponudnikov naziv blaga | Kataloška številka | Opomba
| 1 | Set za pooperativno zdravljenje bolečine 12,5-15CM, 400ML, pretok 4ml/h | elastomerna črpalka (volumna 400 ml in pretoka 4ml/h) za kontinuirano infuzijo lokalnega anestetika preko katetra (dolžine 12,5-15cm) v področje rane | Funkcionalno in kakovostno enakovreden kot BRAUN, kat.št. 5001458 |  |  | KOS | 5 |  | 1 |  |  | 0 |  |  | 0 | 0 | 0 | 0
| 2 | Set za pooperativno zdravljenje bolečine 12,5-15CM, 400ml | elastomerna črpalka (volumna 400 ml in pretoka 5ml/h) za kontinuirano infuzijo lokalnega anestetika preko katetra (dolžine 12,5-15cm) v področje rane | Funkcionalno in kakovostno enakovreden kot BRAUN, kat.št. PS12506/5001456 |  |  | KOS | 20 |  | 1 |  |  | 0 |  |  | 0 | 0 | 0 | 0
| 3 | Set za pooperativno zdravljenje bolečine 25-30CM, 400ml | elastomerna črpalka (volumna 400 ml in pretoka 5ml/h) za kontinuirano infuzijo lokalnega anestetika preko katetra (dolžine 25-30cm) v področje rane | Funkcionalno in kakovostno enakovreden kot BRAUN, kat.št.PS25006/5001680 |  |  | KOS | 15 |  | 1 |  |  | 0 |  |  | 0 | 0 | 0 | 0
[17 empty] | Skupaj: | 0 | 0
* | 35. | podsklop: SET ZA POOPERATIVNO ZDRAVLJENJE BOLEČINE II |  |  |  |  | ZAPRT |  |  |  | SET ZA POOPERATIVNO ZDRAVLJENJE BOLEČINE II
EOB | Zap. št. | Naziv blaga | Lastnost 1 | Lastnost 2 | Lastnost 3 | Lastnost 4 | EM | Količina | Št. vzorcev | Var. | Cena brez DDV za ponujeno pakiranje | Št.enot (količina) v ponujenem pakiranju | Veljavna cena brez DDV | Popust | Stopnja DDV | Cena brez DDV | Cena z DDV | Vrednost brez DDV | Vrednost z DDV | Proizvajalec | Ponudnikov naziv blaga | Kataloška številka | Opomba
| 1 | VREČKA ZA ANALGET.MEŠANICO 250ml | 250ml vrečka za analgetično mešanico z luer aktivnim nepovratnim ventilom | kompatibilnost s črpalkami za terapijo bolečine CADD Legacy |  |  | KOS | 96 |  | 1 |  |  | 0 |  |  | 0 | 0 | 0 | 0
| 2 | PODALJŠEK Z NEPOVR.VENTILOM 152CM | 152cm dolg podaljšek z nepovratnim ventilom in modro markacijsko oznako na obeh straneh "male"luer nastavkom; kompatibilen z 250ml vrečko | kompatibilnost s črpalkami za terapijo bolečine CADD Legacy |  |  | KOS | 60 |  | 1 |  |  | 0 |  |  | 0 | 0 | 0 | 0
| 3 | KASETA 100ML | 100 ml kaseta s petelinčkom in nepovratnim ventilom | kompatibilnost s črpalkami za terapijo bolečine CADD Legacy |  |  | KOS | 12 |  | 1 |  |  | 0 |  |  | 0 | 0 | 0 | 0
| 4 | PODALJŠEK 114CM | 114 cm podaljšek z "male/male" luer lock nastavkom, vgrajenim nepovratnim ventilom in petelinčkom; kompatibilen s kaseto | kompatibilnost s črpalkami za terapijo bolečine CADD Legacy |  |  | KOS | 12 |  | 1 |  |  | 0 |  |  | 0 | 0 | 0 | 0
| 5 | PODALJŠEK 152CM | 152 cm podaljšek z "male/male" luer lock nastavkom, vgrajenim nepovratnim ventilom in petelinčkom; kompatibilen s kaseto | kompatibilnost s črpalkami za terapijo bolečine CADD Legacy |  |  | KOS | 60 |  | 1 |  |  | 0 |  |  | 0 | 0 | 0 | 0
[17 empty] | Skupaj: | 0 | 0
* | 36. | podsklop: EKSTRAKTOR – dormia |  |  |  |  | ODPRT |  |  |  | EKSTRAKTOR – dormia
EOB | Zap. št. | Naziv blaga | Lastnost 1 | Lastnost 2 | Lastnost 3 | Lastnost 4 | EM | Količina | Št. vzorcev | Var. | Cena brez DDV za ponujeno pakiranje | Št.enot (količina) v ponujenem pakiranju | Veljavna cena brez DDV | Popust | Stopnja DDV | Cena brez DDV | Cena z DDV | Vrednost brez DDV | Vrednost z DDV | Proizvajalec | Ponudnikov naziv blaga | Kataloška številka | Opomba
| 1 | EKSTRAKTOR -dormia | >85cm,3 FR, košarica3x2-delna premera 16mm, | Funkcionalno in kakovostno enakovreden kot Olympus, kat. št. 5711230 |  |  | KOS | 10 |  | 1 |  |  | 0 |  |  | 0 | 0 | 0 | 0
| 2 | EKSTRAKTOR -dormia | >60cm, ch4, košarica 4-delna, žica | Funkcionalno in kakovostno enakovreden kot Ruesch kat. št. 341600 |  |  | KOS | 3 |  | 1 |  |  | 0 |  |  | 0 | 0 | 0 | 0
| 3 | EKSTRAKTOR -dormia | >60cm, ch3, košarica 6-delna, žica | Funkcionalno in kakovostno enakovreden kot Ruesch kat. št. 341402 |  |  | KOS | 3 |  | 1 |  |  | 0 |  |  | 0 | 0 | 0 | 0
| 4 | EKSTRAKTOR -dormia | >85cm, ch 2,7-3,1, košarica 4-delna, žica, z držalom | Funkcionalno in kakovostno enakovreden kot Urovision, kat. št. DO-903475 |  |  | KOS | 100 |  | 1 |  |  | 0 |  |  | 0 | 0 | 0 | 0
[17 empty] | Skupaj: | 0 | 0
* | 37. | podsklop: GUMICE |  |  |  |  | ZAPRT |  |  |  | GUMICE
EOB | Zap. št. | Naziv blaga | Lastnost 1 | Lastnost 2 | Lastnost 3 | Lastnost 4 | EM | Količina | Št. vzorcev | Var. | Cena brez DDV za ponujeno pakiranje | Št.enot (količina) v ponujenem pakiranju | Veljavna cena brez DDV | Popust | Stopnja DDV | Cena brez DDV | Cena z DDV | Vrednost brez DDV | Vrednost z DDV | Proizvajalec | Ponudnikov naziv blaga | Kataloška številka | Opomba
| 1 | GUMICE loops | 2,5mm, 2x45cm, silikon | sterilno |  |  | KOS | 192 |  | 1 |  |  | 0 |  |  | 0 | 0 | 0 | 0
| 2 | GUMICE loops | 2,5mm, 75cm, silikon | sterilno |  |  | KOS | 24 |  | 1 |  |  | 0 |  |  | 0 | 0 | 0 | 0
[17 empty] | Skupaj: | 0 | 0
* | 38. | podsklop: PRIPOMOČKI ZA ASPIRACIJO |  |  |  |  | ODPRT |  |  |  | PRIPOMOČKI ZA ASPIRACIJO
EOB | Zap. št. | Naziv blaga | Lastnost 1 | Lastnost 2 | Lastnost 3 | Lastnost 4 | EM | Količina | Št. vzorcev | Var. | Cena brez DDV za ponujeno pakiranje | Št.enot (količina) v ponujenem pakiranju | Veljavna cena brez DDV | Popust | Stopnja DDV | Cena brez DDV | Cena z DDV | Vrednost brez DDV | Vrednost z DDV | Proizvajalec | Ponudnikov naziv blaga | Kataloška številka | Opomba
| 1 | Set aspiracijski traheal | Set za sterilen odvzem aspirata med bronhoskopijo; v posodico vstavljeni 2 cevki iz PVC materiala, na eni že regulator vleka, možnost odstranitve in priložen zamašek za zamašitev posodice; sam sistem aspirira točno določeno količino aspirata; zbirna posodica 20 ml | Funkcionalno in kakovostno enakoveredno kot Medinorm, kat.št. 9800000 ali PRIMED, kat.št. 21215 | sterilnost zagotovljena, |  | KOS | 360 |  | 1 |  |  | 0 |  |  | 0 | 0 | 0 | 0
| 2 | Posodica Lukens 20 ml | Set za sterilen odvzem aspirata iz tubusa ali traheokanile;v 20 ml posodico vstavljeni 2 cevki iz PVC materiala; ena cevka je za vlek, druga je aspiracijska cevka z atravmatsko konico in enim stranskim očesom | Funkcionalno in kakovostno enakovredno kot Kendall, kat.št. 8888258608 | sterilnost zagotovljena | možnost odstranitve cevk, na posodi že zamašek | KOS | 200 |  | 1 |  |  | 0 |  |  | 0 | 0 | 0 | 0
| 3 | VREČKA ASPIRACIJSKA 2L | Kompatibilno z obstoječimi posodami in opremo za aspiracijo | Funkcionalno in kakovostno enakovredno kot KENDALL, kat.št. 8888310805 |  |  | KOS | 864 |  | 1 |  |  | 0 |  |  | 0 | 0 | 0 | 0
| 4 | VREČKA ASPIRACIJSKA 1500ml DISP | Kompatibilna z obstoječim aspiratorjem ATMOS; za aspiracijo | Funkcionalno in kakovostno enakovredno kot HOSPIRA, kat.št. 1-00G903-A52-OH |  |  | KOS | 100 |  | 1 |  |  | 0 |  |  | 0 | 0 | 0 | 0
| 5 | VREČKA ASPIRACIJSKA 2000 ml | Kompatibilna z obstoječim aspiratorjem ATMOS; za aspiracijo | Funkcionalno in kakovostno enakovredno kot HOSPIRA, kat.št. G902A52 |  |  | KOS | 60 |  | 1 |  |  | 0 |  |  | 0 | 0 | 0 | 0
| 6 | VREČKA ASPIRACIJSKA 1500ML | Koompatibilna z obstoječim transportnim aspiratorjem; za aspiracijo | Funkcionalno in kakovostno enakovredno kot ABBOTT, kat.št. G904 |  |  | KOS | 50 |  | 1 |  |  | 0 |  |  | 0 | 0 | 0 | 0
| 7 | VREČKA ASPIRACIJSKA | Kompatibilna z obstoječim aspiratorjem MEDIVAC VA40, VACUTECH; za aspiracijo | Funkcionalno in kakovostno enakovredno kot TECHNOLOGIE MEDICALE, kat.št. 15044/15040 |  |  | KOS | 550 |  | 1 |  |  | 0 |  |  | 0 | 0 | 0 | 0
| 8 | Posoda za sukcijo 2L | Kompatibilno z obstoječimi vrečkami za aspiracijo | Funkcionalno in kakovostno enakovredno kot CARDINAL HEALTH, kat.št. CF0200 |  |  | KOS | 10 |  | 1 |  |  | 0 |  |  | 0 | 0 | 0 | 0
| 9 | VREČKE ASPIRACIJSKA 1,5L | dvojni zaščitni antibakterijski filter,zaklopni varnostni ventil, fleksibilna mehka osnova, integriran pokrov z nastavki za vakuum, cevko za pacienta, odprtini za jemanje vzorca in ventilo za zaporedno vezavo | kompatibilna z obstoječimi posodami in aparatom CardinalHealth LCLC6607CE | kot Cardinal health, kat.št. 65651920 |  | KOS | 800 |  | 1 |  |  | 0 |  |  | 0 | 0 | 0 | 0
| 10 | VREČKE ASPIRACIJSKA 1,5L, Z GELOM | dvojni zaščitni antibakterijski filter,zaklopni varnostni ventil, fleksibilna mehka osnova, integriran pokrov z nastavki za vakuum, cevko za pacienta, odprtini za jemanje vzorca in ventilom za zaporedno vezavo | kompatibilna z obstoječimi posodami in aparatom CardinalHealth LCLC6607CE | kot Cardinal health, kat.št. 65651920 PG | 1,5l, integriran želirni prašek za strjevanje 2x15g | KOS | 45 |  | 1 |  |  | 0 |  |  | 0 | 0 | 0 | 0
| 11 | VREČKE ASPIRACIJSKA 2L | dvojni zaščitni antibakterijski filter,zaklopni varnostni ventil, fleksibilna mehka osnova, integriran pokrov z nastavki za vakuum, cevko za pacienta in možnost za zaporedno vezavo | kompatibilna z obstoječimi posodami in aparatom CardinalHealth LCLC6607CE | kot Cardinal health, kat.št.F0201 |  | KOS | 1080 |  | 1 |  |  | 0 |  |  | 0 | 0 | 0 | 0
| 12 | VREČKE ASPIRACIJSKA 3 L, z gelom | dvojni zaščitni antibakterijski filter,zaklopni varnostni ventil, fleksibilna mehka osnova, integriran pokrov z nastavki za vakuum, cevko za pacienta, odprtini za jemanje vzorca in ventilom za zaporedno vezavo | kompatibilna z obstoječimi posodami in aparatom CardinalHealth LCLC6607CE | kot Cardinal health, kat.št. 65651930 PG |  | KOS | 45 |  | 1 |  |  | 0 |  |  | 0 | 0 | 0 | 0
| 13 | VREČKE ASPIRACIJSKA 2L | fleksibilna mehka osnova, integriran pokrov z nastavki za vakuum, cevko za pacienta | kompatibilna z obstoječimi posodami in aparatom Vacumed 390, proizvajalca Medicomp | kot SERRES 57167 |  | KOS | 24 |  | 1 |  |  | 0 |  |  | 0 | 0 | 0 | 0
| 14 | POSODA PRESTREZNA ZA TEKOČINO 800ML, ZA ASPIRATOR RESCUE 90818, proizvajalca ZAINER |  |  |  |  | KOS | 2 |  | 1 |  |  | 0 |  |  | 0 | 0 | 0 | 0
| 15 | FILTER ANTIBAKTERIJSKI ZA ASPIRATOR RESCUE 90818, proizvajalca ZAINER |  |  |  |  | KOS | 2 |  | 1 |  |  | 0 |  |  | 0 | 0 | 0 | 0
[17 empty] | Skupaj: | 0 | 0
* | 39. | podsklop: KATETRI TERMODILUCIJSKI IN UVAJALA II |  |  |  |  | ZAPRT |  |  |  | KATETRI TERMODILUCIJSKI IN UVAJALA II
EOB | Zap. št. | Naziv blaga | Lastnost 1 | Lastnost 2 | Lastnost 3 | Lastnost 4 | EM | Količina | Št. vzorcev | Var. | Cena brez DDV za ponujeno pakiranje | Št.enot (količina) v ponujenem pakiranju | Veljavna cena brez DDV | Popust | Stopnja DDV | Cena brez DDV | Cena z DDV | Vrednost brez DDV | Vrednost z DDV | Proizvajalec | Ponudnikov naziv blaga | Kataloška številka | Opomba
| 1 | Set za uvajanje PICCO katetra | Lastnosti in kakovost kot PULSION PICCO monitoring Kit + inj. temp. senzor housing PV 4046 | PULSION PV8215 PICCO MONITORING KIT | kompatibilen z termodilucijskim katetrom PV2014L16N |  | KOS | 10 |  | 1 |  |  | 0 |  |  | 0 | 0 | 0 | 0
| 2 | Termodilucijski kateter 4Fx 16cm | Lastnost in kakovost kot termodilucijski kateter PULSION | kompatibilen z PICCO Monitoring Kit setom PV8215 | kompatibilen z obstoječim modulom AW-800PA ter monitorji Nihon Kohden |  | KOS | 10 |  | 1 |  |  | 0 |  |  | 0 | 0 | 0 | 0
| 3 | Temperaturni senzor | Lastnost in kakovost kot temperaturni senzor PV4046 |  |  |  | KOS | 10 |  | 1 |  |  | 0 |  |  | 0 | 0 | 0 | 0
[17 empty] | Skupaj: | 0 | 0
* | 40. | podsklop: KATETER ZA POOPERATIVNO ZDRAVLJENJE BOLEČINE |  |  |  |  | ZAPRT |  |  |  | KATETER ZA POOPERATIVNO ZDRAVLJENJE BOLEČINE
EOB | Zap. št. | Naziv blaga | Lastnost 1 | Lastnost 2 | Lastnost 3 | Lastnost 4 | EM | Količina | Št. vzorcev | Var. | Cena brez DDV za ponujeno pakiranje | Št.enot (količina) v ponujenem pakiranju | Veljavna cena brez DDV | Popust | Stopnja DDV | Cena brez DDV | Cena z DDV | Vrednost brez DDV | Vrednost z DDV | Proizvajalec | Ponudnikov naziv blaga | Kataloška številka | Opomba
| 1 | Kateter v setu, 2,5 cm perforirani del, število lukenj: 6, celotna dolžina katetra: 37,5 cm | Vsebina seta: - Kateter - Uvajalna igla ustrezne dolžine (peel - away sistem) - Prozoren samolepilni obliž za fiksacijo katetra - Dodaten samolepilni obliž za fiksacijo katetra (funkcionalno in kakovosto enakovreden kot Grip-lok Zefon velikosti 9 x 3.5 cm) - 4 nalepke za beleženje podatkov | Kateter mora biti narejen iz Pebax materiala, brez latexa in DEPH, odporen na prepogibanje. Premer posamezne odprtine za doziranje zdravila do 0,05 mm. Kateter mora zagotavjati enokameren pretok zdravila v celotni dolžini perforiranega dela katetra. |  |  | KOS | 5 |  | 1 |  |  | 0 |  |  | 0 | 0 | 0 | 0
| 2 | Kateter v setu, 7,5 cm perforirani del, število lukenj: 19, celotna dolžin katetra: 42,5 cm | Vsebina seta: - Kateter - Uvajalna igla ustrezne dolžine (peel - away sistem) - Prozoren samolepilni obliž za fiksacijo katetra - Dodaten samolepilni obliž za fiksacijo katetra (funkcionalno in kakovosto enakovreden kot Grip-lok Zefon velikosti 9 x 3.5 cm) - 4 nalepke za beleženje podatkov | Kateter mora biti narejen iz Pebax materiala, brez latexa in DEPH, odporen na prepogibanje. Premer posamezne odprtine za doziranje zdravila do 0,05 mm. Kateter mora zagotavjati enokameren pretok zdravila v celotni dolžini perforiranega dela katetra. |  |  | KOS | 5 |  | 1 |  |  | 0 |  |  | 0 | 0 | 0 | 0
| 3 | Kateter v setu, 15 cm perforirani del, število lukenj: 40, celotna dolžina katetra: 50 cm | Vsebina seta: - Kateter - Uvajalna igla ustrezne dolžine (peel - away sistem) - Prozoren samolepilni obliž za fiksacijo katetra - Dodaten samolepilni obliž za fiksacijo katetra (funkcionalno in kakovosto enakovreden kot Grip-lok Zefon velikosti 9 x 3.5 cm) - 4 nalepke za beleženje podatkov | Kateter mora biti narejen iz Pebax materiala, brez latexa in DEPH, odporen na prepogibanje. Premer posamezne odprtine za doziranje zdravila do 0,05 mm. Kateter mora zagotavjati enokameren pretok zdravila v celotni dolžini perforiranega dela katetra. |  |  | KOS | 5 |  | 1 |  |  | 0 |  |  | 0 | 0 | 0 | 0
| 4 | Kateter v setu, 22,5 cm perforirani del, število lukenj 40, celotna dolžina katetra: 57,5 cm | Vsebina seta: - Kateter - Uvajalna igla ustrezne dolžine (peel - away sistem) - Prozoren samolepilni obliž za fiksacijo katetra - Dodaten samolepilni obliž za fiksacijo katetra (funkcionalno in kakovosto enakovreden kot Grip-lok Zefon velikosti 9 x 3.5 cm) - 4 nalepke za beleženje podatkov | Kateter mora biti narejen iz Pebax materiala, brez latexa in DEPH, odporen na prepogibanje. Premer posamezne odprtine za doziranje zdravila do 0,05 mm. Kateter mora zagotavjati enokameren pretok zdravila v celotni dolžini perforiranega dela katetra. |  |  | KOS | 5 |  | 1 |  |  | 0 |  |  | 0 | 0 | 0 | 0
| 5 | Kateter v setu, 30 cm perforirani del, število lukenj 40, celotna dolžina katetra: 65 cm | Vsebina seta: - Kateter - Uvajalna igla ustrezne dolžine (peel - away sistem) - Prozoren samolepilni obliž za fiksacijo katetra - Dodaten samolepilni obliž za fiksacijo katetra (funkcionalno in kakovosto enakovreden kot Grip-lok Zefon velikosti 9 x 3.5 cm) - 4 nalepke za beleženje podatkov | Kateter mora biti narejen iz Pebax materiala, brez latexa in DEPH, odporen na prepogibanje. Premer posamezne odprtine za doziranje zdravila do 0,05 mm. Kateter mora zagotavjati enokameren pretok zdravila v celotni dolžini perforiranega dela katetra. |  |  | KOS | 5 |  | 1 |  |  | 0 |  |  | 0 | 0 | 0 | 0
[17 empty] | Skupaj: | 0 | 0

## Sklop II.
Seznam razpisanega blaga za sklop:
| II. | SONDE IN DRENI
* | 1. | podsklop: CEVKA ČREVESNA |  |  |  |  | ZAPRT |  |  |  | CEVKA ČREVESNA
EOB | Zap. št. | Naziv blaga | Lastnost 1 | Lastnost 2 | Lastnost 3 | Lastnost 4 | EM | Količina | Št. vzorcev | Var. | Cena brez DDV za ponujeno pakiranje | Št.enot (količina) v ponujenem pakiranju | Veljavna cena brez DDV | Popust | Stopnja DDV | Cena brez DDV | Cena z DDV | Vrednost brez DDV | Vrednost z DDV | Proizvajalec | Ponudnikov naziv blaga | Kataloška številka | Opomba
| 1 | CEVKA ČREVESNA CH 17-19, 40CM | PVC | 2 očesi |  |  | KOS | 250 |  | 1 |  |  | 0 |  |  | 0 | 0 | 0 | 0
| 2 | CEVKA ČREVESNA CH 21-23, 40CM | PVC | 2 očesi |  |  | KOS | 550 |  | 1 |  |  | 0 |  |  | 0 | 0 | 0 | 0
| 3 | CEVKA ČREVESNA CH 27-28, 40CM | PVC | 2 očesi |  |  | KOS | 2550 |  | 1 |  |  | 0 |  |  | 0 | 0 | 0 | 0
| 4 | CEVKA ČREVESNA CH 29-30, 40CM | PVC | 2 očesi |  |  | KOS | 1450 |  | 1 |  |  | 0 |  |  | 0 | 0 | 0 | 0
[17 empty] | Skupaj: | 0 | 0
* | 2. | podsklop: DREN ABDOMINALNI |  |  |  |  | ZAPRT |  |  |  | DREN ABDOMINALNI
EOB | Zap. št. | Naziv blaga | Lastnost 1 | Lastnost 2 | Lastnost 3 | Lastnost 4 | EM | Količina | Št. vzorcev | Var. | Cena brez DDV za ponujeno pakiranje | Št.enot (količina) v ponujenem pakiranju | Veljavna cena brez DDV | Popust | Stopnja DDV | Cena brez DDV | Cena z DDV | Vrednost brez DDV | Vrednost z DDV | Proizvajalec | Ponudnikov naziv blaga | Kataloška številka | Opomba
| 1 | DREN ABDOMINALNI CH15, | silikon, z vrečko 500ml z nepovratnim ventilom, s kontrastno Rtg črto, z atravmatsko konico in stranskimi odprtinami, dolžina 1m | sterilno |  |  | KOS | 200 |  | 1 |  |  | 0 |  |  | 0 | 0 | 0 | 0
| 2 | DREN ABDOMINALNI CH26 | silikon, z vrečko 500ml z nepovratnim ventilom, s kontrastno Rtg črto, z atravmatsko konico in stranskimi odprtinami, dolžina 1m | sterilno |  |  | KOS | 50 |  | 1 |  |  | 0 |  |  | 0 | 0 | 0 | 0
| 3 | DREN ABDOMINALNI CH30, | silikon, z vrečko 500ml z nepovratnim ventilom, s kontrastno Rtg črto, z atravmatsko konico in stranskimi odprtinami, dolžina 1m | sterilno |  |  | KOS | 200 |  | 1 |  |  | 0 |  |  | 0 | 0 | 0 | 0
| 4 | DREN ABDOMINALNI CH33 | silikon, z vrečko 500ml z nepovratnim ventilom, s kontrastno Rtg črto, z atravmatsko konico in stranskimi odprtinami, dolžina 1m | sterilno |  |  | KOS | 50 |  | 1 |  |  | 0 |  |  | 0 | 0 | 0 | 0
| 5 | DREN ABDOMINALNI CH20 | silikon, z vrečko 500ml z nepovratnim ventilom, s kontrastno Rtg črto, z atravmatsko konico in stranskimi odprtinami, dolžina 1m | sterilno |  |  | KOS | 50 |  | 1 |  |  | 0 |  |  | 0 | 0 | 0 | 0
| 6 | DREN ABDOMINALNI CH24 | silikon, z vrečko 500ml z nepovratnim ventilom, s kontrastno Rtg črto, z atravmatsko konico in stranskimi odprtinami, dolžina 1m | sterilno |  |  | KOS | 50 |  | 1 |  |  | 0 |  |  | 0 | 0 | 0 | 0
[17 empty] | Skupaj: | 0 | 0
* | 3. | podsklop: DREN SILIKON |  |  |  |  | ZAPRT |  |  |  | DREN SILIKON
EOB | Zap. št. | Naziv blaga | Lastnost 1 | Lastnost 2 | Lastnost 3 | Lastnost 4 | EM | Količina | Št. vzorcev | Var. | Cena brez DDV za ponujeno pakiranje | Št.enot (količina) v ponujenem pakiranju | Veljavna cena brez DDV | Popust | Stopnja DDV | Cena brez DDV | Cena z DDV | Vrednost brez DDV | Vrednost z DDV | Proizvajalec | Ponudnikov naziv blaga | Kataloška številka | Opomba
| 1 | DREN OKROGEL CH15 | silikon, z Rtg črto in konektom za priključitev na rezervoar | sterilno |  |  | KOS | 10 |  | 1 |  |  | 0 |  |  | 0 | 0 | 0 | 0
| 2 | DREN OKROGEL CH15 | silikon, z Rtg črto, s trokarjem 3/16 in konektom za priključitev na rezervoar | sterilno |  |  | KOS | 20 |  | 1 |  |  | 0 |  |  | 0 | 0 | 0 | 0
| 3 | DREN PLOŠČAT 7MM | silikon, s konektom za priključitev na rezervoar | sterilno |  |  | KOS | 10 |  | 1 |  |  | 0 |  |  | 0 | 0 | 0 | 0
| 4 | DREN PLOŠČAT 7MM | silikon, s trokarjem 3/16 in konektom za priključitev na rezervoar | sterilno |  |  | KOS | 70 |  | 1 |  |  | 0 |  |  | 0 | 0 | 0 | 0
[17 empty] | Skupaj: | 0 | 0
* | 4. | podsklop: DREN TORAKALNI S TROKARJEM |  |  |  |  | ZAPRT |  |  |  | DREN TORAKALNI S TROKARJEM
EOB | Zap. št. | Naziv blaga | Lastnost 1 | Lastnost 2 | Lastnost 3 | Lastnost 4 | EM | Količina | Št. vzorcev | Var. | Cena brez DDV za ponujeno pakiranje | Št.enot (količina) v ponujenem pakiranju | Veljavna cena brez DDV | Popust | Stopnja DDV | Cena brez DDV | Cena z DDV | Vrednost brez DDV | Vrednost z DDV | Proizvajalec | Ponudnikov naziv blaga | Kataloška številka | Opomba
| 1 | dren torakalni s trokarjem CH 20 | prozoren, PVC, termosenzitiven, na vodilu z ostro trokar konico za perkutano drenažo, atravmatsko oblikovan distalni del z odprtinami, proksimalni del lijakasto oblikovan za konektiranje na drenažni sistem | sterilno |  |  | KOS | 40 |  | 1 |  |  | 0 |  |  | 0 | 0 | 0 | 0
| 2 | dren torakalni s trokarjem CH 24 | prozoren, PVC, termosenzitiven, na vodilu z ostro trokar konico za perkutano drenažo, atravmatsko oblikovan distalni del z odprtinami, proksimalni del lijakasto oblikovan za konektiranje na drenažni sistem | sterilno |  |  | KOS | 20 |  | 1 |  |  | 0 |  |  | 0 | 0 | 0 | 0
| 3 | DREN TORAKALNI S TROKARJEM, CH 16 | prozoren, PVC, termosenzitiven, na vodilu z ostro trokar konico za perkutano drenažo, atravmatsko oblikovan distalni del z odprtinami, proksimalni del lijakasto oblikovan za konektiranje na drenažni sistem | sterilno |  |  | kos | 20 |  | 1 |  |  | 0 |  |  | 0 | 0 | 0 | 0
[17 empty] | Skupaj: | 0 | 0
* | 5. | podsklop: DREN REDON |  |  |  |  | ZAPRT |  |  |  | DREN REDON
EOB | Zap. št. | Naziv blaga | Lastnost 1 | Lastnost 2 | Lastnost 3 | Lastnost 4 | EM | Količina | Št. vzorcev | Var. | Cena brez DDV za ponujeno pakiranje | Št.enot (količina) v ponujenem pakiranju | Veljavna cena brez DDV | Popust | Stopnja DDV | Cena brez DDV | Cena z DDV | Vrednost brez DDV | Vrednost z DDV | Proizvajalec | Ponudnikov naziv blaga | Kataloška številka | Opomba
| 1 | DREN REDON CH10 | PVC, s kontrastno Rtg črto in oznako za globino vstavitve, odprt vrh in stranske perforacije, dolžina drena 50cm, dolžina perforacij do 15 cm | sterilno |  |  | KOS | 100 |  | 1 |  |  | 0 |  |  | 0 | 0 | 0 | 0
| 2 | DREN REDON CH12 | PVC, s kontrastno Rtg črto in oznako za globino vstavitve, odprt vrh in stranske perforacije, dolžina drena 50cm, dolžina perforacij do 15 cm | sterilno |  |  | KOS | 300 |  | 1 |  |  | 0 |  |  | 0 | 0 | 0 | 0
| 3 | DREN REDON CH14 | PVC, s kontrastno Rtg črto in oznako za globino vstavitve, odprt vrh in stranske perforacije, dolžina drena 50cm, dolžina perforacij do 15 cm | sterilno |  |  | KOS | 100 |  | 1 |  |  | 0 |  |  | 0 | 0 | 0 | 0
| 4 | DREN REDON CH16 | PVC, s kontrastno Rtg črto in oznako za globino vstavitve, odprt vrh in stranske perforacije, dolžina drena 50cm, dolžina perforacij do 15 cm | sterilno |  |  | KOS | 100 |  | 1 |  |  | 0 |  |  | 0 | 0 | 0 | 0
[17 empty] | Skupaj: | 0 | 0
* | 6. | podsklop: DREN REDON MINI |  |  |  |  | ZAPRT |  |  |  | DREN REDON MINI
EOB | Zap. št. | Naziv blaga | Lastnost 1 | Lastnost 2 | Lastnost 3 | Lastnost 4 | EM | Količina | Št. vzorcev | Var. | Cena brez DDV za ponujeno pakiranje | Št.enot (količina) v ponujenem pakiranju | Veljavna cena brez DDV | Popust | Stopnja DDV | Cena brez DDV | Cena z DDV | Vrednost brez DDV | Vrednost z DDV | Proizvajalec | Ponudnikov naziv blaga | Kataloška številka | Opomba
| 1 | DREN REDON CH6 | set redon, dren z iglo in zbiralnikom | sterilno |  |  | KOS | 10 |  | 1 |  |  | 0 |  |  | 0 | 0 | 0 | 0
| 2 | DREN REDON CH8 | set redon, dren z iglo in zbiralnikom | sterilno |  |  | KOS | 40 |  | 1 |  |  | 0 |  |  | 0 | 0 | 0 | 0
[17 empty] | Skupaj: | 0 | 0
* | 7. | podsklop: DRENI RAZNI |  |  |  |  | ODPRT |  |  |  | DRENI RAZNI
EOB | Zap. št. | Naziv blaga | Lastnost 1 | Lastnost 2 | Lastnost 3 | Lastnost 4 | EM | Količina | Št. vzorcev | Var. | Cena brez DDV za ponujeno pakiranje | Št.enot (količina) v ponujenem pakiranju | Veljavna cena brez DDV | Popust | Stopnja DDV | Cena brez DDV | Cena z DDV | Vrednost brez DDV | Vrednost z DDV | Proizvajalec | Ponudnikov naziv blaga | Kataloška številka | Opomba
| 1 | DREN PENROSE 6 X 30CM | sterilen, lateks, |  |  |  | KOS | 70 |  | 1 |  |  | 0 |  |  | 0 | 0 | 0 | 0
| 2 | DREN T PO KEHRU CH 20 | sterilen, latex ali fukcionalno in kakovostno najmanj enakovreden material, dolžina 50cm |  |  |  | KOS | 39 |  | 1 |  |  | 0 |  |  | 0 | 0 | 0 | 0
| 3 | DREN T PO KEHRU CH 3 | sterilen, latex ali fukcionalno in kakovostno najmanj enakovreden material, dolžina 50cm |  |  |  | KOS | 2 |  | 1 |  |  | 0 |  |  | 0 | 0 | 0 | 0
| 4 | DREN T PO KEHRU CH4 | sterilen, latex ali fukcionalno in kakovostno najmanj enakovreden material, dolžina 50cm |  |  |  | KOS | 2 |  | 1 |  |  | 0 |  |  | 0 | 0 | 0 | 0
[17 empty] | Skupaj: | 0 | 0
* | 8. | podsklop: SET DRENAŽNI |  |  |  |  | ZAPRT |  |  |  | SET DRENAŽNI
EOB | Zap. št. | Naziv blaga | Lastnost 1 | Lastnost 2 | Lastnost 3 | Lastnost 4 | EM | Količina | Št. vzorcev | Var. | Cena brez DDV za ponujeno pakiranje | Št.enot (količina) v ponujenem pakiranju | Veljavna cena brez DDV | Popust | Stopnja DDV | Cena brez DDV | Cena z DDV | Vrednost brez DDV | Vrednost z DDV | Proizvajalec | Ponudnikov naziv blaga | Kataloška številka | Opomba
| 1 | SET DRENAŽNI 200ML | Plastenka z vakuum indikatorjem in stiščkom ter povezovalno cevjo dolžine 125 cm s stiščkom in stopničastim konektom za drene od Ch 6 do ch 18, large-lok povazava med cevjo in plastenko | sterilno |  |  | KOS | 480 |  | 1 |  |  | 0 |  |  | 0 | 0 | 0 | 0
| 2 | SET DRENAŽNI 400ML | Plastenka z vakuum indikatorjem in stiščkom ter povezovalno cevjo dolžine 125 cm s stiščkom in stopničastim konektom za drene od Ch 6 do ch 18, large-lok povazava med cevjo in plastenko | sterilno |  |  | KOS | 450 |  | 1 |  |  | 0 |  |  | 0 | 0 | 0 | 0
| 3 | PLASTENKA 200ML | plastenka z vakuum indikatorjem in stiščkom, z large-lok povezavo med cevjo in plastenko | sterilno |  |  | KOS | 130 |  | 1 |  |  | 0 |  |  | 0 | 0 | 0 | 0
| 4 | PLASTENKA 400ML | plastenka z vakuum indikatorjem in stiščkom, z large-lok povezavo med cevjo in plastenko | sterilno |  |  | KOS | 210 |  | 1 |  |  | 0 |  |  | 0 | 0 | 0 | 0
[17 empty] | Skupaj: | 0 | 0
* | 9. | podsklop: CEVI IN SETI YANKAUER |  |  |  |  | ZAPRT |  |  |  | CEVI IN SETI YANKAUER
EOB | Zap. št. | Naziv blaga | Lastnost 1 | Lastnost 2 | Lastnost 3 | Lastnost 4 | EM | Količina | Št. vzorcev | Var. | Cena brez DDV za ponujeno pakiranje | Št.enot (količina) v ponujenem pakiranju | Veljavna cena brez DDV | Popust | Stopnja DDV | Cena brez DDV | Cena z DDV | Vrednost brez DDV | Vrednost z DDV | Proizvajalec | Ponudnikov naziv blaga | Kataloška številka | Opomba
| 1 | CEV YANKAUER S POD.CEVJO 3,0M, A25 | Cev z nastavkom Yankauer, antistatična, z gladko notranjo površino, onemogoča adhezijo strdkov in ne knika, notr.premer cevi je 7,0mm, dolžina cevi je 300cm, z razširjenim lijakakstim nastavkom, dolžina aspiracijskega nastavka je 25cm, kapaciteta sesanja »standard-medium«.Nastavek ima centralno odprtino z gladko atravmatsko konico ter štiri stranske luknjice,ki so različno oddaljene od centralne odprtine. | sterilen |  |  | KOS | 625 |  | 1 |  |  | 0 |  |  | 0 | 0 | 0 | 0
| 2 | SET YANKAUER CH30 8MM | Cev z nastavkom Yankauer, notranji prem.asp.nastavka 8mm, s 4 stranskimi odprtinami, nastavek rahlo upog. z ročnikom pritrjenim na povezovalno cev z lijakastim nastavkom , dolžine najmanj 2m | sterilen |  |  | KOS | 840 |  | 1 |  |  | 0 |  |  | 0 | 0 | 0 | 0
| 3 | SET YANKAUER CH25 , | Cev z nastavkom Yankaver, notranji prem.asp.nastavka 6mm, s 4 stranskimi odprtinami in fino konico premera 4mm, nastavek rahlo upog. z ročnikom pritrjenim na povezovalno cev z lijakastim nastavkom , dolžine najmanj 2m | sterilen |  |  | KOS | 540 |  | 1 |  |  | 0 |  |  | 0 | 0 | 0 | 0
[17 empty] | Skupaj: | 0 | 0
* | 10. | podsklop: ASPIRATOR ZA ILEUS |  |  |  |  | ZAPRT |  |  |  | ASPIRATOR ZA ILEUS
EOB | Zap. št. | Naziv blaga | Lastnost 1 | Lastnost 2 | Lastnost 3 | Lastnost 4 | EM | Količina | Št. vzorcev | Var. | Cena brez DDV za ponujeno pakiranje | Št.enot (količina) v ponujenem pakiranju | Veljavna cena brez DDV | Popust | Stopnja DDV | Cena brez DDV | Cena z DDV | Vrednost brez DDV | Vrednost z DDV | Proizvajalec | Ponudnikov naziv blaga | Kataloška številka | Opomba
| 1 | ASPIRATOR ZA ILEUS | Set cev za nastavkom,sterilen, posamično pakiran | Funkcionalno in kakovostno enakovredno kot Kendall, kat.št. 1180 508515 |  |  | KOS | 50 |  | 1 |  |  | 0 |  |  | 0 | 0 | 0 | 0
| 2 | NASTAVEK ZA ASPIRATOR ZA ILEUS | nastavek za aspirator za ileus, sterilen |  |  |  | KOS | 100 |  | 1 |  |  | 0 |  |  | 0 | 0 | 0 | 0
[17 empty] | Skupaj: | 0 | 0
* | 11. | podsklop: CEV POVEZOVALNA ZA ASPIRATOR |  |  |  |  | ODPRT |  |  |  | CEV POVEZOVALNA ZA ASPIRATOR
EOB | Zap. št. | Naziv blaga | Lastnost 1 | Lastnost 2 | Lastnost 3 | Lastnost 4 | EM | Količina | Št. vzorcev | Var. | Cena brez DDV za ponujeno pakiranje | Št.enot (količina) v ponujenem pakiranju | Veljavna cena brez DDV | Popust | Stopnja DDV | Cena brez DDV | Cena z DDV | Vrednost brez DDV | Vrednost z DDV | Proizvajalec | Ponudnikov naziv blaga | Kataloška številka | Opomba
| 1 | CEV POVEZOVALNA ASPIRACIJSKA | PVC cev, povezovalna, prozorna z razširitvami na 90-100cm, premer zun.7 mm, notr.5mm, dolžina 30m v roli |  |  |  | KOS | 275 |  | 1 |  |  | 0 |  |  | 0 | 0 | 0 | 0
| 2 | CEV POVEZOVALNA ASPIRACIJSKA, 7mm x 180cm | PVC cev, povezovalna, prozorna z razširitvami na konceh | sterilna |  |  | KOS | 400 |  | 1 |  |  | 0 |  |  | 0 | 0 | 0 | 0
[17 empty] | Skupaj: | 0 | 0
* | 12. | podsklop: GASTROSTOMA |  |  |  |  | ODPRT |  |  |  | GASTROSTOMA
EOB | Zap. št. | Naziv blaga | Lastnost 1 | Lastnost 2 | Lastnost 3 | Lastnost 4 | EM | Količina | Št. vzorcev | Var. | Cena brez DDV za ponujeno pakiranje | Št.enot (količina) v ponujenem pakiranju | Veljavna cena brez DDV | Popust | Stopnja DDV | Cena brez DDV | Cena z DDV | Vrednost brez DDV | Vrednost z DDV | Proizvajalec | Ponudnikov naziv blaga | Kataloška številka | Opomba
| 1 | SET ZA PERKUTANO GASTROSTOMO CH15 | sterilen | Funkcionalno in kakovostno enakovredno kot Fresenius, kat.št. 7901111 |  |  | KOS | 35 |  | 1 |  |  | 0 |  |  | 0 | 0 | 0 | 0
| 2 | SET ZA PERKUTANO GASTROSTOMO CH20 | sterilen | Funkcionalno in kakovostno enakovredno kot Fresenius, kat.št. 775131 |  |  | KOS | 15 |  | 1 |  |  | 0 |  |  | 0 | 0 | 0 | 0
| 3 | SONDA ZA GASTROSTOMO CH18 | sonda za gastrostomo, silikon, Y konekt nastavek CH 18, sterilna | Funkcionalno in kakovostno enakovredno kot Kendall, kat.št. 8884 720189 |  |  | KOS | 6 |  | 1 |  |  | 0 |  |  | 0 | 0 | 0 | 0
| 4 | SONDA ZA GASTROSTOMO CH20 | sonda za gastrostomo, silikon, Y konekt nastavek CH 20, sterilna | Funkcionalno in kakovostno enakovredno kot Kendall, kat.št. 8884 720205 |  |  | KOS | 9 |  | 1 |  |  | 0 |  |  | 0 | 0 | 0 | 0
| 5 | SONDA ZA GASTROSTOMO CH22 | sonda za gastrostomo, silikon, Y konekt nastavek CH 22, sterilna | Funkcionalno in kakovostno enakovredno kot Kendall, kat.št. 8884 720221 |  |  | KOS | 7 |  | 1 |  |  | 0 |  |  | 0 | 0 | 0 | 0
| 6 | SONDA ZA GASTROSTOMO CH24 | sonda za gastrostomo, silikon, Y konekt nastavek CH 24, sterilna | Funkcionalno in kakovostno enakovredno kot Kendall, kat.št. 8884 720247 |  |  | KOS | 19 |  | 1 |  |  | 0 |  |  | 0 | 0 | 0 | 0
[17 empty] | Skupaj: | 0 | 0
* | 13. | podsklop: JEJUNOSTOMA |  |  |  |  | ODPRT |  |  |  | JEJUNOSTOMA
EOB | Zap. št. | Naziv blaga | Lastnost 1 | Lastnost 2 | Lastnost 3 | Lastnost 4 | EM | Količina | Št. vzorcev | Var. | Cena brez DDV za ponujeno pakiranje | Št.enot (količina) v ponujenem pakiranju | Veljavna cena brez DDV | Popust | Stopnja DDV | Cena brez DDV | Cena z DDV | Vrednost brez DDV | Vrednost z DDV | Proizvajalec | Ponudnikov naziv blaga | Kataloška številka | Opomba
| 1 | SET ZA JEJUNOSTOMO | sterilen | Funkcionalno in kakovostno enakovredno kot Kendall, kat.št. 1180263004 |  |  | KOS | 5 |  | 1 |  |  | 0 |  |  | 0 | 0 | 0 | 0
[17 empty] | Skupaj: | 0 | 0
* | 14. | podsklop: CISTOSTOMA |  |  |  |  | ODPRT |  |  |  | CISTOSTOMA
EOB | Zap. št. | Naziv blaga | Lastnost 1 | Lastnost 2 | Lastnost 3 | Lastnost 4 | EM | Količina | Št. vzorcev | Var. | Cena brez DDV za ponujeno pakiranje | Št.enot (količina) v ponujenem pakiranju | Veljavna cena brez DDV | Popust | Stopnja DDV | Cena brez DDV | Cena z DDV | Vrednost brez DDV | Vrednost z DDV | Proizvajalec | Ponudnikov naziv blaga | Kataloška številka | Opomba
| 1 | SET ZA SUBPUBIČNO CITOSTOMO | sterilen | Funkcionalno in kakovostno enakovredno kot Braun, kat.št. 4440129 |  |  | KOS | 9 |  | 1 |  |  | 0 |  |  | 0 | 0 | 0 | 0
[17 empty] | Skupaj: | 0 | 0
* | 15. | podsklop: SISTEM ZA ENTERALNO PREHRANO |  |  |  |  | ODPRT |  |  |  | SISTEM ZA ENTERALNO PREHRANO
EOB | Zap. št. | Naziv blaga | Lastnost 1 | Lastnost 2 | Lastnost 3 | Lastnost 4 | EM | Količina | Št. vzorcev | Var. | Cena brez DDV za ponujeno pakiranje | Št.enot (količina) v ponujenem pakiranju | Veljavna cena brez DDV | Popust | Stopnja DDV | Cena brez DDV | Cena z DDV | Vrednost brez DDV | Vrednost z DDV | Proizvajalec | Ponudnikov naziv blaga | Kataloška številka | Opomba
| 1 | SISTEM ZA ENTER.PREHRANO | kot Abbott, kat.št. M223-B01 | kompatibilna z obstoječo črpalko ABBOTT | PVC material |  | KOS | 50 |  | 1 |  |  | 0 |  |  | 0 | 0 | 0 | 0
[17 empty] | Skupaj: | 0 | 0
* | 16. | podsklop: SISTEM ZA ENTERALNO PREHRANO, GRAVITY |  |  |  |  | ODPRT |  |  |  | SISTEM ZA ENTERALNO PREHRANO, GRAVITY
EOB | Zap. št. | Naziv blaga | Lastnost 1 | Lastnost 2 | Lastnost 3 | Lastnost 4 | EM | Količina | Št. vzorcev | Var. | Cena brez DDV za ponujeno pakiranje | Št.enot (količina) v ponujenem pakiranju | Veljavna cena brez DDV | Popust | Stopnja DDV | Cena brez DDV | Cena z DDV | Vrednost brez DDV | Vrednost z DDV | Proizvajalec | Ponudnikov naziv blaga | Kataloška številka | Opomba
| 1 | SISTEM ZA ENT. PREHRANO,GRAVITY | set za enteralno prehrano z možnostjo aplikacije hrane, ki je pripravljena v kuhinji in ne samo industrijska prehrana;vsebuje vrečko, ki je graduirana, ima pokrov, cevko z nastavkom za na sondo, varovalni stišček, varovalno zapiralo z možnostjo prebrizgavanja sonde, sterilno pakiranje, brez lateksa | funkcionalno in kakovostno enakovredno kot ABBOTT, kat.št. G993B01 |  |  | KOS | 90 |  | 1 |  |  | 0 |  |  | 0 | 0 | 0 | 0
[17 empty] | Skupaj: | 0 | 0
* | 17. | podsklop: SISTEM ZA HRANJENJE |  |  |  |  | ODPRT |  |  |  | SISTEM ZA HRANJENJE
EOB | Zap. št. | Naziv blaga | Lastnost 1 | Lastnost 2 | Lastnost 3 | Lastnost 4 | EM | Količina | Št. vzorcev | Var. | Cena brez DDV za ponujeno pakiranje | Št.enot (količina) v ponujenem pakiranju | Veljavna cena brez DDV | Popust | Stopnja DDV | Cena brez DDV | Cena z DDV | Vrednost brez DDV | Vrednost z DDV | Proizvajalec | Ponudnikov naziv blaga | Kataloška številka | Opomba
| 1 | SISTEM ZA HRANJENJE APPLIX | kompatibilna z obstoječo črpalko APPLIX | kot kat.št. 7751711 | PVC material |  | KOS | 270 |  | 1 |  |  | 0 |  |  | 0 | 0 | 0 | 0
| 2 | SISTEM ZA HRANJENJE APPLIX | kompatibilna z obstoječo črpalko APPLIX | kot kat.št. 7751721 | PVC material |  | KOS | 60 |  | 1 |  |  | 0 |  |  | 0 | 0 | 0 | 0
| 3 | SISTEM ZA HRANJENJE ENTEROPORT | kompatibilna z obstoječo črpalko BRAUN | kot kat.št. 8721688 | PVC material |  | KOS | 60 |  | 1 |  |  | 0 |  |  | 0 | 0 | 0 | 0
| 4 | SISTEM ZA HRANJENJE ENTEROPORT | kompatibilna z obstoječo črpalko BRAUN | kot kat.št. 8721734 | PVC material |  | KOS | 540 |  | 1 |  |  | 0 |  |  | 0 | 0 | 0 | 0
| 5 | SISTEM ZA HRANJENJE APPLIX | kompatibilna z obstoječo črpalko APPLIX | 7751691 | Omogoča namestitev sistema na hrano v steklenici ali na vrečko |  | KOS | 360 |  | 1 |  |  | 0 |  |  | 0 | 0 | 0 | 0
[17 empty] | Skupaj: | 0 | 0
* | 18. | podsklop: SONDA ZA HRANJENJE |  |  |  |  | ZAPRT |  |  |  | SONDA ZA HRANJENJE
EOB | Zap. št. | Naziv blaga | Lastnost 1 | Lastnost 2 | Lastnost 3 | Lastnost 4 | EM | Količina | Št. vzorcev | Var. | Cena brez DDV za ponujeno pakiranje | Št.enot (količina) v ponujenem pakiranju | Veljavna cena brez DDV | Popust | Stopnja DDV | Cena brez DDV | Cena z DDV | Vrednost brez DDV | Vrednost z DDV | Proizvajalec | Ponudnikov naziv blaga | Kataloška številka | Opomba
| 1 | SONDA ZA HRANJENJE CH6, 35 CM | Funkcionalno in kakovostno enakovredno kot TIK, kat.št. 56165 |  |  |  | KOS | 120 |  | 1 |  |  | 0 |  |  | 0 | 0 | 0 | 0
| 2 | SONDA ZA HRANJENJE CH6, 50CM | Funkcionalno in kakovostno enakovredno kot TIK, kat.št. 54862 |  |  |  | KOS | 50 |  | 1 |  |  | 0 |  |  | 0 | 0 | 0 | 0
| 3 | SONDA ZA HRANJENJE CH8, 50CM | Funkcionalno in kakovostno enakovredno kot TIK, kat.št. 54863 |  |  |  | KOS | 50 |  | 1 |  |  | 0 |  |  | 0 | 0 | 0 | 0
[17 empty] | Skupaj: | 0 | 0
* | 19. | podsklop: SONDA NAZOGASTRIČNA |  |  |  |  | ODPRT |  |  |  | SONDA NAZOGASTRIČNA
EOB | Zap. št. | Naziv blaga | Lastnost 1 | Lastnost 2 | Lastnost 3 | Lastnost 4 | EM | Količina | Št. vzorcev | Var. | Cena brez DDV za ponujeno pakiranje | Št.enot (količina) v ponujenem pakiranju | Veljavna cena brez DDV | Popust | Stopnja DDV | Cena brez DDV | Cena z DDV | Vrednost brez DDV | Vrednost z DDV | Proizvajalec | Ponudnikov naziv blaga | Kataloška številka | Opomba
| 1 | SONDA NAZOGASTRIČNA 8FR 90-92 CM | Poliuretanska, 2 stranski očesi, radiopačna | Funkcionalno in kakovostno enakovredno kot Abbott, kat.št. 471 |  |  | KOS | 10 |  | 1 |  |  | 0 |  |  | 0 | 0 | 0 | 0
| 2 | SONDA NAZOGASTRIČNA 12FR 114CM | Poliuretanska, 2 stranski očesi, radiopačna | Funkcionalno in kakovostno enakovredno kot Abbott, kat.št. 475 |  |  | KOS | 150 |  | 1 |  |  | 0 |  |  | 0 | 0 | 0 | 0
| 3 | SONDA NAZOGASTRIČNA 14FR 91CM | Poliuretanska, 2 stranski očesi, radiopačna | Funkcionalno in kakovostno enakovredno kot Abbott, kat.št. 477 |  |  | KOS | 130 |  | 1 |  |  | 0 |  |  | 0 | 0 | 0 | 0
| 4 | SONDA NAZOGASTRIČNA CH6 50CM | Poliuretanska, 2 stranski očesi, radiopačna, trajna sonda - za 3 mesece | Funkcionalno in kakovostno enakovredno kot FRESENIUS, kat.št. 7980961 |  |  | KOS | 30 |  | 1 |  |  | 0 |  |  | 0 | 0 | 0 | 0
[17 empty] | Skupaj: | 0 | 0
* | 20. | podsklop: SONDA SALEM |  |  |  |  | ODPRT |  |  |  | SONDA SALEM
EOB | Zap. št. | Naziv blaga | Lastnost 1 | Lastnost 2 | Lastnost 3 | Lastnost 4 | EM | Količina | Št. vzorcev | Var. | Cena brez DDV za ponujeno pakiranje | Št.enot (količina) v ponujenem pakiranju | Veljavna cena brez DDV | Popust | Stopnja DDV | Cena brez DDV | Cena z DDV | Vrednost brez DDV | Vrednost z DDV | Proizvajalec | Ponudnikov naziv blaga | Kataloška številka | Opomba
| 1 | SONDA SALEM PUR CH 14, dolžina od 110-114 cm | Funkcionalno in kakovostno enakovredno kot Kendall 1180-264523 |  |  |  | KOS | 150 |  | 1 |  |  | 0 |  |  | 0 | 0 | 0 | 0
[17 empty] | Skupaj: | 0 | 0
* | 21. | podsklop: SONDA ŽELODČNA |  |  |  |  | ZAPRT |  |  |  | SONDA ŽELODČNA
EOB | Zap. št. | Naziv blaga | Lastnost 1 | Lastnost 2 | Lastnost 3 | Lastnost 4 | EM | Količina | Št. vzorcev | Var. | Cena brez DDV za ponujeno pakiranje | Št.enot (količina) v ponujenem pakiranju | Veljavna cena brez DDV | Popust | Stopnja DDV | Cena brez DDV | Cena z DDV | Vrednost brez DDV | Vrednost z DDV | Proizvajalec | Ponudnikov naziv blaga | Kataloška številka | Opomba
| 1 | SONDA ŽELODČNA CH 12 80 CM | Pvc material, 2 očesi |  |  |  | KOS | 25 |  | 1 |  |  | 0 |  |  | 0 | 0 | 0 | 0
| 2 | SONDA ŽELODČNA CH 14 80CM | Pvc material, 2 očesi |  |  |  | KOS | 675 |  | 1 |  |  | 0 |  |  | 0 | 0 | 0 | 0
| 3 | SONDA ŽELODČNA CH 16 80CM | Pvc material, 2 očesi |  |  |  | KOS | 600 |  | 1 |  |  | 0 |  |  | 0 | 0 | 0 | 0
| 4 | SONDA ŽELODČNA CH 18 80CM | Pvc material, 2 očesi |  |  |  | KOS | 100 |  | 1 |  |  | 0 |  |  | 0 | 0 | 0 | 0
[17 empty] | Skupaj: | 0 | 0
* | 22. | podsklop: CEVI IN SONDE - ORL ODD. |  |  |  |  | ZAPRT |  |  |  | CEVI IN SONDE - ORL ODD.
EOB | Zap. št. | Naziv blaga | Lastnost 1 | Lastnost 2 | Lastnost 3 | Lastnost 4 | EM | Količina | Št. vzorcev | Var. | Cena brez DDV za ponujeno pakiranje | Št.enot (količina) v ponujenem pakiranju | Veljavna cena brez DDV | Popust | Stopnja DDV | Cena brez DDV | Cena z DDV | Vrednost brez DDV | Vrednost z DDV | Proizvajalec | Ponudnikov naziv blaga | Kataloška številka | Opomba
| 1 | CEV ZA ASPIRACIJO 3,0X150MM | kovinska cev, dolžina 150mm, lumen 3mm, ravna cev, možnost sterilizacije | Funkcionalno in kakovostno enakovredno kot MEDIPLAST, kat.št. 6066501030 |  |  | KOS | 25 |  | 1 |  |  | 0 |  |  | 0 | 0 | 0 | 0
| 2 | CEV ZA ASPIRACIJO 4,0 X 150 MM | kovinska cev, dolžina 150mm, lumen 4mm, ravna cev, možnost sterilizacije | Funkcionalno in kakovostno enakovredno kot MEDIPLAST, kat.št. 6066501040 |  |  | KOS | 25 |  | 1 |  |  | 0 |  |  | 0 | 0 | 0 | 0
[17 empty] | Skupaj: | 0 | 0
* | 23. | podsklop: SISTEM ZA MERJENJE IAP |  |  |  |  | ODPRT |  |  |  | SISTEM ZA MERJENJE IAP
EOB | Zap. št. | Naziv blaga | Lastnost 1 | Lastnost 2 | Lastnost 3 | Lastnost 4 | EM | Količina | Št. vzorcev | Var. | Cena brez DDV za ponujeno pakiranje | Št.enot (količina) v ponujenem pakiranju | Veljavna cena brez DDV | Popust | Stopnja DDV | Cena brez DDV | Cena z DDV | Vrednost brez DDV | Vrednost z DDV | Proizvajalec | Ponudnikov naziv blaga | Kataloška številka | Opomba
| 1 | Priključek za merjenje IAP preko urinskega katetra,Ch 18 | sterilen | Funkcionalno in kakovostno enakovredno kot TIK, kat.št. 55410 |  |  | KOS | 390 |  | 1 |  |  | 0 |  |  | 0 | 0 | 0 | 0
[17 empty] | Skupaj: | 0 | 0
* | 24. | podsklop: VREČKA ZA DRENAŽO |  |  |  |  | ZAPRT |  |  |  | VREČKA ZA DRENAŽO
EOB | Zap. št. | Naziv blaga | Lastnost 1 | Lastnost 2 | Lastnost 3 | Lastnost 4 | EM | Količina | Št. vzorcev | Var. | Cena brez DDV za ponujeno pakiranje | Št.enot (količina) v ponujenem pakiranju | Veljavna cena brez DDV | Popust | Stopnja DDV | Cena brez DDV | Cena z DDV | Vrednost brez DDV | Vrednost z DDV | Proizvajalec | Ponudnikov naziv blaga | Kataloška številka | Opomba
| 1 | Vrečka za žolčno drenažo 1,5L | vrečka je graduirana z natančnimi oznakmi, ima 80cm dolgo cev z LL navojem za univerzalen priklop na katetre za punkcije, sterilno, brez lateksa; volumen 1500ml | Funkcionalno in kakovostno enakovreden kot INWAY, kat.št. 24008 |  |  | KOS | 100 |  | 1 |  |  | 0 |  |  | 0 | 0 | 0 | 0
| 2 | Vrečka za žolčno drenažo 2 l | vrečka je graduirana z natančnimi oznakmi, ima 80cm dolgo cev z LL navojem, konektor za T-dren, sterilno, brez lateksa; volumen 2000ml | Funkcionalno in kakovostno enakovreden kot INWAY, kat.št. 24022 |  |  | KOS | 75 |  | 1 |  |  | 0 |  |  | 0 | 0 | 0 | 0
[17 empty] | Skupaj: | 0 | 0

## Sklop III.
Seznam razpisanega blaga za sklop:
| III. | INFUZIJSKI IN TRANSFUZIJSKI SISTEMI
* | 1. | podsklop: SISTEM TRANSFUZIJSKI |  |  |  |  | ODPRT |  |  |  | SISTEM TRANSFUZIJSKI
EOB | Zap. št. | Naziv blaga | Lastnost 1 | Lastnost 2 | Lastnost 3 | Lastnost 4 | EM | Količina | Št. vzorcev | Var. | Cena brez DDV za ponujeno pakiranje | Št.enot (količina) v ponujenem pakiranju | Veljavna cena brez DDV | Popust | Stopnja DDV | Cena brez DDV | Cena z DDV | Vrednost brez DDV | Vrednost z DDV | Proizvajalec | Ponudnikov naziv blaga | Kataloška številka | Opomba
| 1 | SISTEMI TRANSFUZIJSKI | ISO standard 1135-4z dvokanalno iglo, noben del sistema ne sme vsebovati lateksa, filter za delce je velik 200 mikronov (+,- 10%), dolžina 150 do 200 cm, nastavek LL, zagotovljeno sterilno pakiranje, enostavno odpiranje, enkratna uporaba, atoksično,apirogeno, z zračnim filtrom in regulatorjem pretoka;prehod med cevjo in nastavkom za priključitev na iv.kn mora biti fiksiran brez možnosti dekonjektiranja; stišček za reguliranje hitrosti primerne velikosti (5mm ali več) |  |  |  | KOS | 5320 |  | 1 |  |  | 0 |  |  | 0 | 0 | 0 | 0
[17 empty] | Skupaj: | 0 | 0
* | 2. | podsklop: SISTEM INFUZIJSKI ZA KEMOTERAPIJO |  |  |  |  | ZAPRT |  |  |  | SISTEM INFUZIJSKI ZA KEMOTERAPIJO
EOB | Zap. št. | Naziv blaga | Lastnost 1 | Lastnost 2 | Lastnost 3 | Lastnost 4 | EM | Količina | Št. vzorcev | Var. | Cena brez DDV za ponujeno pakiranje | Št.enot (količina) v ponujenem pakiranju | Veljavna cena brez DDV | Popust | Stopnja DDV | Cena brez DDV | Cena z DDV | Vrednost brez DDV | Vrednost z DDV | Proizvajalec | Ponudnikov naziv blaga | Kataloška številka | Opomba
| 1 | ZAPRT KRATEK SISTEM ZA KEMOTERAPIJO Z BREZIGELNIM KONEKTOM | Zaprt sistem z dvokanalno iglo, brez PVC in lateksa, igla za varno zbadanje ter kompatibilnost z dimenzijo vrečke ali steklenice za zbadanje, 0,2 mikronski zračni filter s pokrovom. Konekt za dostop brez igle, brez nepovratne valvule, ustrezati mora specfikaciji za konekt. Stišček za zapiranje na klik, dolžina sistema med 40-43 cm, 2 priključka, navoj, zamašek s hidrofobnim filtrom in nepovratno valvulo | Sistem mora ustrezati specifikaciji za konekt za dostop brez igle, in sicer: Podaljšek mora imeti na koncu hidrofobni filter, da se tekočina napolne le do konca podaljška, mora imeti sponko za zapiranje, preko brezigelnega konekta se dodaja želena tekočina; brezigelni konekt ne sme omogočati preboda z iglo, polnitveni volumen je lahko največ 0,04ml, premik krvi nevtralen največ 0,02ml, konekt uporaben za 7 dni, površina konekta, kjer se razkužuje mora biti popolnoma ravna, omogočati mora kontinuirano in intermitentno dovajanje tekočin. | Funkcionalno enakovreden kot 011-H1702, proizvajalca ICU |  | KOS | 100 |  | 1 |  |  | 0 |  |  | 0 | 0 | 0 | 0
| 2 | GRAVITACIJSKI INFUZIJSKI SISTEM S TREMI KONEKTI ZA DOSTOP BREZ IGLE | Dvokanalna igla za varno zbadanje ter kompatibilnost z dimenzijo vrečke ali steklenice za zbadanje, 0,2 mikronski zračni filter s pokrovom, brez lateksa , kapljalna komora z mehkejšo prozorno steno, dolga 5-8 cm, s 15 mikronskim filtrom, s hitro in enostavno polnitvijo ter mora omogočati nadzor pretoka tekočine, sistem mora omogočati konstanten pretok tekočine, brez nihanja pritiskov; dva konekta za dostop brez igle, morata biti brez zamaška, brez nepovratne valvule in locirana med dvokanalno iglo in kapalno komoro, tretji konekt za dostop brez igle mora biti tudi brez zamaška in nepovratne valvule, mora biti lociran na spodnjem delu sistema, 10 cm od priključka na pacienta. Spodnji del sistema (10cm), med priključkom na pacienta in konektom brez igle, mora imeti fotosenzibilno zaščito. Priključek na pacienta mora imeti hidrofobni filter, zamašek in LL navoj.Dolžina sistema mora biti med 160in 165 cm.Za zapiranje pretoka morata biti dva stiščka, ki omogočata enoročno zapiranje; prvi na klik, lociran med dvokanalno iglo in konektom za dostop brez igle, drugi stišček z zapiranjem na kolesce, mora biti lociran med kapljalno komoro in priključkom na pacienta | sistem mora ustrezati specifikaciji za konekt za dostop brez igle |  |  | KOS | 100 |  | 1 |  |  | 0 |  |  | 0 | 0 | 0 | 0
[17 empty] | Skupaj: | 0 | 0
* | 3. | podsklop: SISTEM INFUZIJSKI (I) |  |  |  |  | ODPRT |  |  |  | SISTEM INFUZIJSKI (I)
EOB | Zap. št. | Naziv blaga | Lastnost 1 | Lastnost 2 | Lastnost 3 | Lastnost 4 | EM | Količina | Št. vzorcev | Var. | Cena brez DDV za ponujeno pakiranje | Št.enot (količina) v ponujenem pakiranju | Veljavna cena brez DDV | Popust | Stopnja DDV | Cena brez DDV | Cena z DDV | Vrednost brez DDV | Vrednost z DDV | Proizvajalec | Ponudnikov naziv blaga | Kataloška številka | Opomba
| 1 | SISTEM INFUZIJSKI ZA MERJENJE CVP | ISO standard 8536-4, možnost merjenja CVP s tremi regulatorji, noben del ne sme vsebovati lateksa,dolžine 230 do 250 cm, manometrska cev mora biti zračena preko bakteriološkega filtra, zagotovljeno sterilno pakiranje,apirogeno, enostavno odpiranje, filter za delce....., kompatibilno z manometrsko skalo Merilo Medifix, kat.št.4279913, proizv. BBraun |  |  |  | KOS | 1150 |  | 1 |  |  | 0 |  |  | 0 | 0 | 0 | 0
| 2 | PODALJŠEK ZA HOT – LINE SISTEM | kompatibilen z infuzijskim sistemom za HOTLINE | kot Smiths portex, kat.št. PC 8 |  |  | KOS | 20 |  | 1 |  |  | 0 |  |  | 0 | 0 | 0 | 0
| 3 | SISTEMI INFUZIJSKI ZA GRETJE TEKOČIN | ISO standard 8536-4 , vzdržati mora temperaturo cca 40*C, noben del sistema ne sme vsebovati lateksa, zunanja cevka mora imeti priključek za dotok in odtok vode, ki ustreza priključkom na ustrezne aparate | Sistem mora biti kompatibilen z HOTLINE črpalko za gretje tekočin. |  |  | KOS | 240 |  | 1 |  |  | 0 |  |  | 0 | 0 | 0 | 0
| 4 | SISTEM ZA NAT.DOZIRANJE | Sistem ne sme vsebovati lateksa, natančni regulator pretoka tekočine s skalo- ml/h (od 0- 250), intergriran v gravitacijsko infuzijsko napravo, zračni filter 15 mikronov, natančna hitrost pretoka(odstopanja 5-10%), igla ustrezne ostrine in debeline za infudiranje tekočin, enostaven za odpiranje, dolžine 150 cm, konekt za popolno zaprtje sistema, | Funkcionalno in kakovostno enakovredno kot BRAUN, kat. št. 4061209 |  |  | KOS | 7750 |  | 1 |  |  | 0 |  |  | 0 | 0 | 0 | 0
| 5 | FILTER ZA INFUZIJO | filter brez lateksa, LL navoj, bakterijski filter 1,2 mikrona, volumen 3,4 ml, uporabnost do 24, omogočati mora datumsko oznako nastavitve filtra na samem filtru | Funkcionalno in kakovostno enakovredno kot BRAUN, kat. št. 4099702 |  |  | KOS | 20 |  | 1 |  |  | 0 |  |  | 0 | 0 | 0 | 0
| 6 | MANOMETRSKA SKALA ZA CVP | Oznaka od +35 do -15 h20. Kazalec gibljiv v obe smeri , nelomljiva plastika, možnost večkratne uporabe, z dvema fiksacijama. Funkcionalno in kakovostno enakovredna kot manometrska skala Merilo Medifix, kat.št.4279913, proizv. BBraun | kompatibilna z sistemom infuzijskim za merjenje CVP-ja |  |  | KOS | 30 |  | 1 |  |  | 0 |  |  | 0 | 0 | 0 | 0
[17 empty] | Skupaj: | 0 | 0
* | 4. | podsklop: SISTEM INFUZIJSKI (II) |  |  |  |  | ZAPRT |  |  |  | SISTEM INFUZIJSKI (II)
EOB | Zap. št. | Naziv blaga | Lastnost 1 | Lastnost 2 | Lastnost 3 | Lastnost 4 | EM | Količina | Št. vzorcev | Var. | Cena brez DDV za ponujeno pakiranje | Št.enot (količina) v ponujenem pakiranju | Veljavna cena brez DDV | Popust | Stopnja DDV | Cena brez DDV | Cena z DDV | Vrednost brez DDV | Vrednost z DDV | Proizvajalec | Ponudnikov naziv blaga | Kataloška številka | Opomba
| 1 | SISTEM INFUZIJSKI, STANDARDNI | SO standard 8536-4z dvokanalno iglo,noben del sistema ne sme vsebovati lateksa, bakterijsko zračni filter za delce, dolg 150 do 200cm, nastavek LL, kakovosten regulator pretoka, omogoča naj fiksacijo infuzijske cevi na regulatorju pretoka | Funkcionalno in kakovostno enakovreden kot BRAUN, kat.št. 4062957 |  |  | KOS | 30000 |  | 1 |  |  | 0 |  |  | 0 | 0 | 0 | 0
| 2 | SISTEMI INFUZIJSKI Z ZRAČNO MEMBRANO | infuzijski sistem z dvokanalno iglo; noben del sistema ne sme vsebovati lateksa; filter za delce 15 mikronov; dolžina 180 do 200cm, nastavek LL z zaščitnim zamaškom z membrano, ki preprečuje izgubo tekočine iz sistema ob odzračevanju, stišček omogoča fiksacijo sistema in shranjevanje dvokanalne igle | Funkcionalno in kakovostno enakovreden kot BRAUN, kat.št. 4063000 |  |  | KOS | 300 |  | 1 |  |  | 0 |  |  | 0 | 0 | 0 | 0
| 3 | SISTEMI INFUZIJSKI Z NEPOVRATNO VALVULO | infuzijski sistem z dvokanalno iglo; noben del sistema ne sme vsebovati lateksa; filter za delce 15 mikronov; dolžina 180 do 200cm, nastavek LL z zaščitnim zamaškom z membrano, ki preprečuje izgubo tekočine iz sistema ob odzračevanju; nastavek LL ima vgrajeno nepovratno valvulo, stišček omogoča fiksacijo sistema in shranjevanje dvokanalne igle | Funkcionalno in kakovostno enakovreden kot BRAUN, kat.št. 4063001 |  |  | KOS | 27400 |  | 1 |  |  | 0 |  |  | 0 | 0 | 0 | 0
[17 empty] | Skupaj: | 0 | 0
* | 5. | podsklop: PODALJŠKI IN PRIKLJUČKI ZA INFUZIJSKE SISTEME |  |  |  |  | ODPRT |  |  |  | PODALJŠKI IN PRIKLJUČKI ZA INFUZIJSKE SISTEME
EOB | Zap. št. | Naziv blaga | Lastnost 1 | Lastnost 2 | Lastnost 3 | Lastnost 4 | EM | Količina | Št. vzorcev | Var. | Cena brez DDV za ponujeno pakiranje | Št.enot (količina) v ponujenem pakiranju | Veljavna cena brez DDV | Popust | Stopnja DDV | Cena brez DDV | Cena z DDV | Vrednost brez DDV | Vrednost z DDV | Proizvajalec | Ponudnikov naziv blaga | Kataloška številka | Opomba
| 1 | T PODALJŠEK Z BREZIGELNIM KONEKTOM | Dolžina podaljška13 cm, polnitveni volumen med 0,20 in 0,25 ml, za zapiranje venskih dostopov, omogoča dvojni dostop aplikacije tekočin, en stišček za zapiranje; uporaben za 7 dni | Funkcionalno in kakovostno kot 011-CT-3306 proizvajalca ICU |  |  | KOS | 300 |  | 1 |  |  | 0 |  |  | 0 | 0 | 0 | 0
| 2 | PODALJŠKI ZA PERFUZOR | Sistem ne sme vsebovati lateksa, fleksibilna cev dolžine 150-160 cm in premera 1,5 do 2,6 mm, zaščita za nastavke. |  |  |  | KOS | 11000 |  | 1 |  |  | 0 |  |  | 0 | 0 | 0 | 0
| 3 | VENTIL CLC2000 za intermitentne pretoke | polnitveni volumen med 0,05 in 0,07 ml, pretok 235ml/min; za zapiranje venskih dostopov za intermitentne pretoke, za zapiranje neaktivnih lumnov; uporaben za 7 dni | Funkcionalno in kakovostno kot 011-CLC 2000, proizvajalca ICU |  |  | KOS | 100 |  | 1 |  |  | 0 |  |  | 0 | 0 | 0 | 0
| 4 | trokanalni PODALJŠEK s tremi brezigelnimi konekti | trokanalni podaljšek s tremi brezigelnimi konekti, ki preprečujejo kontaminacijo in iztekanje tekočin brez uporabe zamaškov in omogoča tako injiciranje, kot aspiracijo. Sistem ne sme vsebovati lateksa, fleksibilna cev dolžine 15 cm + - 10%. Uporabnost 7 dni. | Funkcionalno in kakovostno enakovreden kot BD, ref: 385164 |  |  | KOS | 100 |  | 1 |  |  | 0 |  |  | 0 | 0 | 0 | 0
| 5 | T PODALJŠEK S KONEKTOM | za zapiranje IV kanil, dolžina 14cm, polnitveni volumen med 0,38 in 0,44 ml, omogoča dvojni dostop aplikacije tekočin, en stišček za zapiranje; uporabnost 7 dni. | Funkcionalno in kakovostno enakovreden kot 011-CT-1103, proizvajalca ICU |  |  | KOS | 300 |  | 1 |  |  | 0 |  |  | 0 | 0 | 0 | 0
| 6 | TROKANALNI PODALJŠEK S TREMI BREZIGELNIMI KONEKTI | Dolžina 15 cm, polnitveni volumen med 1,25 in 1,30 ml, vsak podaljšek ima svoj stišček klik za zapiranje različnih barv, uporabnost 7 dni | Funkcionalno in kakovostno enakovreden kot 011-CU-1362, proizvajalca ICU |  |  | KOS | 50 |  | 1 |  |  | 0 |  |  | 0 | 0 | 0 | 0
| 7 | Podaljšek s tremi konekti za dostop brez igle | polnitveni volumen med 1,3 in 1,5 ml, 25cm. Konekti si sledijo v liniji, eden za drugim. Prvi konekt naj ima pretok v obe smeri, ostala dva konekta pa naj omogočata le injiciranje tekočin; uporaben za 7 dni. | Funkcionalno enakovreden kot 011-C4329, proizvajalca ICU |  |  | KOS | 500 |  | 1 |  |  | 0 |  |  | 0 | 0 | 0 | 0
| 8 | Trokanalni podaljšek s tremi konekti in enim micro konektom za dostop brez igle | Dolžina 28 cm, polnitveni volumen med 2,1 in 2,3 ml, s stiščki za zapiranje na klik, uporabnost 7dni | Funkcionalno in kakovostno enakovreden kot 011-H2332, proizvajalca ICU |  |  | KOS | 800 |  | 1 |  |  | 0 |  |  | 0 | 0 | 0 | 0
| 9 | DVOKANALNI PODALJŠEK Z DVEMA BREZIGELNIMA KONEKTOMA | dvokanalni podaljšek z dvema brezigelnima konektoma, ki preprečujeta kontaminacijo in iztekanje tekočin brez uporabe zamaškov in omogoča tako injiciranje, kot aspiracijo. Sistem ne sme vsebovati lateksa, fleksibilna cev dolžine 15 cm + - 10%. Uporabnost 7 dni. | funkcionalno in kakovostno kot Acacia ref. 385163 |  |  | KOS | 200 |  | 1 |  |  | 0 |  |  | 0 | 0 | 0 | 0
| 10 | DVOKANALNI PODALJŠEK Z DVEMA BREZIGELNIMA KONEKTOMA | Dvokanalni podaljšek z dvema Clave konektoma (brezigelnima konektoma), ki preprečujeta kontaminacijo in iztekanje tekočin brez uporabe zamaškov in omogoča tako injiciranje, kot aspiracijo.Sistem ne sme vsebovati lateksa, fleksibilna cev dolžine 13 cm + - 10%, polnitveni volumen med 0,77 in 0,82 ml. Uporabnost 7 dni. | Funkcionalno in kakovostno kot 2 CLAVE, ICU, katološka št.:011-C2205 |  |  | KOS | 1000 |  | 1 |  |  | 0 |  |  | 0 | 0 | 0 | 0
| 11 | PETELINČEK 4-POTNI | omogoča hkrati priključitev infuzij in natančno merjenje CVP-ja; sterilno pakiranje, ne vsebuje lateksa, zaščiten z CLAVE konekti je obstojen 7 dni | Funkcionalno in kakovostno enakovreden kot kat.št. 56040, proizvajalca TIK |  |  | KOS | 4400 |  | 1 |  |  | 0 |  |  | 0 | 0 | 0 | 0
| 12 | PODALJŠEK SPIRALNI 150-200cm | fleksibilna cev brez lateksa, zaradi spiralne oblike se ne dotika tal, dolžina 150-200cm, premer 3,2mm; zaščita za nastavke | Funkcionalno in kakovostno enakovreden kot kat.št. 4090365, proizvajalca BRAUN |  |  | KOS | 450 |  | 1 |  |  | 0 |  |  | 0 | 0 | 0 | 0
| 13 | PODALJŠEK 3-POTNI, dolžina podaljška 10-15cm | tripotni konekt s podaljškom 10-15cm, uporaben pri citratni dializi, sterilen, brez lateksa, LL navoj | Funkcionalno in kakovostno enakovreden kot kat.št. 4098102, proizvajalca BRAUN |  |  | KOS | 300 |  | 1 |  |  | 0 |  |  | 0 | 0 | 0 | 0
| 14 | VMESNIK ZA DODAJANJE CISTOSTATIKOV | polnitveni volumen 0,91 ml, za dodajanje citostatika preko urinskega katetra v mehur | Funkcionalno in kakovostno kot CH 3900, proizvajalca ICU |  |  | KOS | 200 |  | 1 |  |  | 0 |  |  | 0 | 0 | 0 | 0
| 15 | SISTEM PRETOČNI | sistem z dvema iglama, ki omogoča pretok tekočin iz ene steklenice v drugo |  |  |  | KOS | 100 |  | 1 |  |  | 0 |  |  | 0 | 0 | 0 | 0
[17 empty] | Skupaj: | 0 | 0
* | 6. | podsklop: SISTEM INFUZIJSKI ZA ČRPALKO FRESENIUS |  |  |  |  | ODPRT |  |  |  | SISTEM INFUZIJSKI ZA ČRPALKO FRESENIUS
EOB | Zap. št. | Naziv blaga | Lastnost 1 | Lastnost 2 | Lastnost 3 | Lastnost 4 | EM | Količina | Št. vzorcev | Var. | Cena brez DDV za ponujeno pakiranje | Št.enot (količina) v ponujenem pakiranju | Veljavna cena brez DDV | Popust | Stopnja DDV | Cena brez DDV | Cena z DDV | Vrednost brez DDV | Vrednost z DDV | Proizvajalec | Ponudnikov naziv blaga | Kataloška številka | Opomba
| 1 | SISTEM INFUZIJSKI ZA ČRPALKO FRESENIUS | Sistem ne sme vsebovati lateksa, filter za delce 15 mikronov. | Funkcionalno in kakovostno enakovreden kot FRESENIUS, kat.št. Z072910F | kompatibilen z črpalko Fresenius |  | KOS | 500 |  | 1 |  |  | 0 |  |  | 0 | 0 | 0 | 0
[17 empty] | Skupaj: | 0 | 0
* | 7. | podsklop: SISTEMI ZA ČRPALKO BRAUN |  |  |  |  | ZAPRT |  |  |  | SISTEMI ZA ČRPALKO BRAUN
EOB | Zap. št. | Naziv blaga | Lastnost 1 | Lastnost 2 | Lastnost 3 | Lastnost 4 | EM | Količina | Št. vzorcev | Var. | Cena brez DDV za ponujeno pakiranje | Št.enot (količina) v ponujenem pakiranju | Veljavna cena brez DDV | Popust | Stopnja DDV | Cena brez DDV | Cena z DDV | Vrednost brez DDV | Vrednost z DDV | Proizvajalec | Ponudnikov naziv blaga | Kataloška številka | Opomba
| 1 | SISTEM TRANSFUZIJSKI | kompatibilen s črpalko Braun | Funkcionalno in kakovostno enakovredno kot BRAUN, kat.št. 8270066SP |  |  | KOS | 200 |  | 1 |  |  | 0 |  |  | 0 | 0 | 0 | 0
| 2 | SISTEM INFUZIJSKI 250CM | kompatibilen s črpalko Braun | Funkcionalno in kakovostno enakovredno kot BRAUN, kat.št. 8700036SP |  |  | KOS | 2690 |  | 1 |  |  | 0 |  |  | 0 | 0 | 0 | 0
| 3 | SISTEM INFUZIJSKI 300CM | kompatibilen s črpalko Braun | Funkcionalno in kakovostno enakovredno kot BRAUN, kat.št. 8270350SP |  |  | KOS | 2400 |  | 1 |  |  | 0 |  |  | 0 | 0 | 0 | 0
[17 empty] | Skupaj: | 0 | 0
* | 8. | podsklop: SISTEM INFUZIJSKI ZA ČRPALKO ABBOTT |  |  |  |  | ODPRT |  |  |  | SISTEM INFUZIJSKI ZA ČRPALKO ABBOTT
EOB | Zap. št. | Naziv blaga | Lastnost 1 | Lastnost 2 | Lastnost 3 | Lastnost 4 | EM | Količina | Št. vzorcev | Var. | Cena brez DDV za ponujeno pakiranje | Št.enot (količina) v ponujenem pakiranju | Veljavna cena brez DDV | Popust | Stopnja DDV | Cena brez DDV | Cena z DDV | Vrednost brez DDV | Vrednost z DDV | Proizvajalec | Ponudnikov naziv blaga | Kataloška številka | Opomba
| 1 | SET VENTED ZA INF.ČRPALKO, A50 | Sistem mora biti kompatibilen s črpalko ABBOTT | Funkcionalno in kakovostno enakovredno kot HOSPIRA, kat.št. E796A52 |  |  | KOS | 200 |  | 1 |  |  | 0 |  |  | 0 | 0 | 0 | 0
[17 empty] | Skupaj: | 0 | 0
* | 9. | podsklop: SISTEM ZA ČRPALKO IVAC |  |  |  |  | ODPRT |  |  |  | SISTEM ZA ČRPALKO IVAC
EOB | Zap. št. | Naziv blaga | Lastnost 1 | Lastnost 2 | Lastnost 3 | Lastnost 4 | EM | Količina | Št. vzorcev | Var. | Cena brez DDV za ponujeno pakiranje | Št.enot (količina) v ponujenem pakiranju | Veljavna cena brez DDV | Popust | Stopnja DDV | Cena brez DDV | Cena z DDV | Vrednost brez DDV | Vrednost z DDV | Proizvajalec | Ponudnikov naziv blaga | Kataloška številka | Opomba
| 1 | SISTEM ZA ČRPALKO IVAC |  | Funkcionalno in kakovostno enakovredno kot IVAC, kat.št. 59593 (590-598) |  |  | KOS | 25 |  | 1 |  |  | 0 |  |  | 0 | 0 | 0 | 0
[17 empty] | Skupaj: | 0 | 0
* | 10. | podsklop: SISTEM ZA KLIZMO |  |  |  |  | ODPRT |  |  |  | SISTEM ZA KLIZMO
EOB | Zap. št. | Naziv blaga | Lastnost 1 | Lastnost 2 | Lastnost 3 | Lastnost 4 | EM | Količina | Št. vzorcev | Var. | Cena brez DDV za ponujeno pakiranje | Št.enot (količina) v ponujenem pakiranju | Veljavna cena brez DDV | Popust | Stopnja DDV | Cena brez DDV | Cena z DDV | Vrednost brez DDV | Vrednost z DDV | Proizvajalec | Ponudnikov naziv blaga | Kataloška številka | Opomba
| 1 | SISTEM ZA KLIZMO, A25 | Povezovalna cev, ki ima na eni strani stišček na zaklop,ki je kompatibilen z črevesno cevko, na drugi strani pa lijakast nastavek | Funkcionalno in kakovostno kot TIK, REF 53750 |  |  | KOS | 100 |  | 1 |  |  | 0 |  |  | 0 | 0 | 0 | 0
[17 empty] | Skupaj: | 0 | 0
* | 11. | podsklop: MANŠETA ZA INFUDIRANJE |  |  |  |  | ZAPRT |  |  |  | MANŠETA ZA INFUDIRANJE
EOB | Zap. št. | Naziv blaga | Lastnost 1 | Lastnost 2 | Lastnost 3 | Lastnost 4 | EM | Količina | Št. vzorcev | Var. | Cena brez DDV za ponujeno pakiranje | Št.enot (količina) v ponujenem pakiranju | Veljavna cena brez DDV | Popust | Stopnja DDV | Cena brez DDV | Cena z DDV | Vrednost brez DDV | Vrednost z DDV | Proizvajalec | Ponudnikov naziv blaga | Kataloška številka | Opomba
| 1 | MANŠETA ZA INFUDIRANJE 1000ML | Omogočati mora 3000mmHg tlaka, kompatibilna z infuzijsko vrečko 1000ml | Funkcionalno in kakovostno enakovredno kot VITAL SIGNS, kat.št. IN900012 |  |  | KOS | 24 |  | 1 |  |  | 0 |  |  | 0 | 0 | 0 | 0
| 2 | MANŠETA ZA INFUDIRANJE 500ML | Omogočati mora 3000mmHg tlaka, kompatibilna z infuzijsko vrečko 500ml | Funkcionalno in kakovostno enakovredno kot VITAL SIGNS, kat.št. IN800012 |  |  | KOS | 20 |  | 1 |  |  | 0 |  |  | 0 | 0 | 0 | 0
[17 empty] | Skupaj: | 0 | 0
* | 12. | podsklop: SET MERILNI- PRIREJEN |  |  |  |  | ZAPRT |  |  |  | SET MERILNI- PRIREJEN
EOB | Zap. št. | Naziv blaga | Lastnost 1 | Lastnost 2 | Lastnost 3 | Lastnost 4 | EM | Količina | Št. vzorcev | Var. | Cena brez DDV za ponujeno pakiranje | Št.enot (količina) v ponujenem pakiranju | Veljavna cena brez DDV | Popust | Stopnja DDV | Cena brez DDV | Cena z DDV | Vrednost brez DDV | Vrednost z DDV | Proizvajalec | Ponudnikov naziv blaga | Kataloška številka | Opomba
| 1 | SET MERILNI-ARTERIJSKI – enojni | kompatibilen z obstoječim katetrom in z obstoječim monitorjem NIHON KOHDEN | funkcionalen in kakovostno enakovredno kot pvb, kat.št. AGO-005H |  |  | KOS | 730 |  | 1 |  |  | 0 |  |  | 0 | 0 | 0 | 0
| 2 | SET MERILNI-ARTERIJSKI – dvojni | kompatibilen z obstoječim katetrom in z obstoječim monitorjem NIHON KOHDEN | funkcionalen in kakovostno enakovredno kot pvb, kat.št. AGO-006H |  |  | KOS | 500 |  | 1 |  |  | 0 |  |  | 0 | 0 | 0 | 0
| 3 | SET MERILNI- SWAN GANZ | kompatibilen z obstoječim katetrom in z obstoječim monitorjem NIHON KOHDEN | funkcionalen in kakovostno enakovredno kot pvb, kat.št. AGO-006 |  |  | KOS | 300 |  | 1 |  |  | 0 |  |  | 0 | 0 | 0 | 0
[17 empty] | Skupaj: | 0 | 0
* | 13. | podsklop: SISTEM ZA AVTOTRANSUZIJO |  |  |  |  | ZAPRT |  |  |  | SISTEM ZA AVTOTRANSUZIJO
EOB | Zap. št. | Naziv blaga | Lastnost 1 | Lastnost 2 | Lastnost 3 | Lastnost 4 | EM | Količina | Št. vzorcev | Var. | Cena brez DDV za ponujeno pakiranje | Št.enot (količina) v ponujenem pakiranju | Veljavna cena brez DDV | Popust | Stopnja DDV | Cena brez DDV | Cena z DDV | Vrednost brez DDV | Vrednost z DDV | Proizvajalec | Ponudnikov naziv blaga | Kataloška številka | Opomba
| 1 | SET ZA VRAČANJE KRVI | kat. št. ATLS24 | komaptibilen z aparatom AUTOLOG proizvajalca Medtronic |  |  | KOS | 26 |  | 1 |  |  | 0 |  |  | 0 | 0 | 0 | 0
| 2 | SET ASPIRACIJSKI | kat.št. BTZ25 | komaptibilen z aparatom AUTOLOG proizvajalca Medtronic |  |  | KOS | 1 |  | 1 |  |  | 0 |  |  | 0 | 0 | 0 | 0
| 3 | VREČKE ZA AUTOLOG | kat.št. BT1000SC | komaptibilen z aparatom AUTOLOG proizvajalca Medtronic |  |  | KOS | 1 |  | 1 |  |  | 0 |  |  | 0 | 0 | 0 | 0
[17 empty] | Skupaj: | 0 | 0
* | 14. | podsklop: SISTEM ZA SPIRANJE MEHURJA |  |  |  |  | ZAPRT |  |  |  | SISTEM ZA SPIRANJE MEHURJA
EOB | Zap. št. | Naziv blaga | Lastnost 1 | Lastnost 2 | Lastnost 3 | Lastnost 4 | EM | Količina | Št. vzorcev | Var. | Cena brez DDV za ponujeno pakiranje | Št.enot (količina) v ponujenem pakiranju | Veljavna cena brez DDV | Popust | Stopnja DDV | Cena brez DDV | Cena z DDV | Vrednost brez DDV | Vrednost z DDV | Proizvajalec | Ponudnikov naziv blaga | Kataloška številka | Opomba
| 1 | sistem za spiranje mehurja | enojni | EMC4002A/7400011 |  |  | KOS | 1725 |  | 1 |  |  | 0 |  |  | 0 | 0 | 0 | 0
| 2 | sistem za spiranje mehurja | dvojni | E5MC4007N |  |  | KOS | 200 |  | 1 |  |  | 0 |  |  | 0 | 0 | 0 | 0
[17 empty] | Skupaj: | 0 | 0
* | 15. | podsklop: SISTEM ZA LIPOSUKCIJO |  |  |  |  | ZAPRT |  |  |  | SISTEM ZA LIPOSUKCIJO
EOB | Zap. št. | Naziv blaga | Lastnost 1 | Lastnost 2 | Lastnost 3 | Lastnost 4 | EM | Količina | Št. vzorcev | Var. | Cena brez DDV za ponujeno pakiranje | Št.enot (količina) v ponujenem pakiranju | Veljavna cena brez DDV | Popust | Stopnja DDV | Cena brez DDV | Cena z DDV | Vrednost brez DDV | Vrednost z DDV | Proizvajalec | Ponudnikov naziv blaga | Kataloška številka | Opomba
| 1 | SISTEM INFILTRACIJSKI ZA LIPOMATIC | Kot 1201- 8946 Euromi | kompatibilno z aparatom VIBROLIPO |  |  | KOS | 30 |  | 1 |  |  | 0 |  |  | 0 | 0 | 0 | 0
| 2 | CEV ZA LIPOMATIC | Kot 1201 -4817 Euromi | kompatibilno z aparatom VIBROLIPO |  |  | KOS | 50 |  | 1 |  |  | 0 |  |  | 0 | 0 | 0 | 0
| 3 | CEV POVEZOVALNA ASPIRACIJSKA | KOT 1201 -1780 | kompatibilno z aparatom VIBROLIPO |  |  | KOS | 50 |  | 1 |  |  | 0 |  |  | 0 | 0 | 0 | 0
[17 empty] | Skupaj: | 0 | 0