## 1. Podatki naročnika
Podatki naročnika
Naročnik: | Splošna bolnišnica Novo mesto
JN št.: | 16-02/15
Predmet JN: | MEDICINSKI PRIPOMOČKI II
Obdobje priznane sposobnosti in usposobljenosti:
Obdobje JN: | 1. obdobje: 1.8.2015 - 31.7.2016
Vrsta postopka JN: | odprt postopek
Okvirni sporazumi: | Da, za obdobje od 1.8.2015 do 31.7.2018
Vrsta predmeta JN: | BLAGO
Status:
Aplikacija Javna naročila, različica 2.0.4

## 2. Podatki o ponudniku
Podatki o ponudniku
Naziv:
Naslov:
Identifikacijska številka za DDV:
Telefon:
Faks:
Kontaktna oseba:
Elektronski naslov:

## 3. Strokovne zahteve naročnika
Strokovne zahteve naročnika
Strokovne zahteve naročnika se nahajajo v Prilogi 1 razpisne dokumentacije.

## Sklop I.
Seznam razpisanega blaga za sklop:
| I. | INŠTRUMENTI IN PRIPOMOČKI ZA ENKRATNO UPORABO
* | 1. | podsklop: TROKARJI ZA ENDOSKOPSKE OPERACIJE ZA ENKRATNO UPORABO |  |  |  |  | ZAPRT |  |  |  | TROKARJI ZA ENDOSKOPSKE OPERACIJE ZA ENKRATNO UPORABO
EOB | Zap. št. | Naziv blaga | Lastnost 1 | Lastnost 2 | Lastnost 3 | Lastnost 4 | EM | Količina | Št. vzorcev | Var. | Cena brez DDV za ponujeno pakiranje | Št.enot (količina) v ponujenem pakiranju | Veljavna cena brez DDV | Popust | Stopnja DDV | Cena brez DDV | Cena z DDV | Vrednost brez DDV | Vrednost z DDV | Proizvajalec | Ponudnikov naziv blaga | Kataloška številka | Opomba
| 1 | trokar dilatacijski, 5mm x 100mm | z linearnim rezilom | sterilen |  |  | KOS | 18 |  | 1 |  |  | 0 |  |  | 0 | 0 | 0 | 0
| 2 | trokar dilatacijski, 10-11mmx100mm | z linearnim rezilom | sterilen |  |  | KOS | 6 |  | 1 |  |  | 0 |  |  | 0 | 0 | 0 | 0
| 3 | trokar dilatacijski trokar, 12mmx100mm | z linearnim rezilom | sterilen |  |  | KOS | 30 |  | 1 |  |  | 0 |  |  | 0 | 0 | 0 | 0
[17 empty] | Skupaj: | 0 | 0
* | 2. | podsklop: TROKAR OPTIČNI ENDOSKOPSKE OPERACIJE ZA ENKRATNO UPORABO I |  |  |  |  | ZAPRT |  |  |  | TROKAR OPTIČNI ENDOSKOPSKE OPERACIJE ZA ENKRATNO UPORABO I
EOB | Zap. št. | Naziv blaga | Lastnost 1 | Lastnost 2 | Lastnost 3 | Lastnost 4 | EM | Količina | Št. vzorcev | Var. | Cena brez DDV za ponujeno pakiranje | Št.enot (količina) v ponujenem pakiranju | Veljavna cena brez DDV | Popust | Stopnja DDV | Cena brez DDV | Cena z DDV | Vrednost brez DDV | Vrednost z DDV | Proizvajalec | Ponudnikov naziv blaga | Kataloška številka | Opomba
| 1 | trokar optični, 11-12mm x 100mm | prozoren, brez rezila | sterilen | preprečuje zamazanje kamere ob ponovni vstavitvi kamere skozi tulec |  | KOS | 6 |  | 1 |  |  | 0 |  |  | 0 | 0 | 0 | 0
[17 empty] | Skupaj: | 0 | 0
* | 3. | podsklop: TROKAR OPTIČNI ENDOSKOPSKE OPERACIJE ZA ENKRATNO UPORABO II |  |  |  |  | ZAPRT |  |  |  | TROKAR OPTIČNI ENDOSKOPSKE OPERACIJE ZA ENKRATNO UPORABO II
EOB | Zap. št. | Naziv blaga | Lastnost 1 | Lastnost 2 | Lastnost 3 | Lastnost 4 | EM | Količina | Št. vzorcev | Var. | Cena brez DDV za ponujeno pakiranje | Št.enot (količina) v ponujenem pakiranju | Veljavna cena brez DDV | Popust | Stopnja DDV | Cena brez DDV | Cena z DDV | Vrednost brez DDV | Vrednost z DDV | Proizvajalec | Ponudnikov naziv blaga | Kataloška številka | Opomba
| 1 | trokar optični, 11mm x 100mm | prozoren, brez rezila | sterilen |  |  | KOS | 6 |  | 1 |  |  | 0 |  |  | 0 | 0 | 0 | 0
[17 empty] | Skupaj: | 0 | 0
* | 4. | podsklop: PRIJEMALKA ZA ŠIV |  |  |  |  | ZAPRT |  |  |  | PRIJEMALKA ZA ŠIV
EOB | Zap. št. | Naziv blaga | Lastnost 1 | Lastnost 2 | Lastnost 3 | Lastnost 4 | EM | Količina | Št. vzorcev | Var. | Cena brez DDV za ponujeno pakiranje | Št.enot (količina) v ponujenem pakiranju | Veljavna cena brez DDV | Popust | Stopnja DDV | Cena brez DDV | Cena z DDV | Vrednost brez DDV | Vrednost z DDV | Proizvajalec | Ponudnikov naziv blaga | Kataloška številka | Opomba
| 1 | prijemalka za šiv – artroskop.-kot 45° | sterilen |  |  |  | KOS | 1 |  | 1 |  |  | 0 |  |  | 0 | 0 | 0 | 0
| 2 | prijemalka za šiv – artroskop.-kot 60° | sterilen |  |  |  | KOS | 1 |  | 1 |  |  | 0 |  |  | 0 | 0 | 0 | 0
[17 empty] | Skupaj: | 0 | 0
* | 5. | podsklop: INŠTRUMENTI ZA RETRAKCIJO ORGANOV ALI ODSTRANJEVANJE VZORCEV |  |  |  |  | ODPRT |  |  |  | INŠTRUMENTI ZA RETRAKCIJO ORGANOV ALI ODSTRANJEVANJE VZORCEV
EOB | Zap. št. | Naziv blaga | Lastnost 1 | Lastnost 2 | Lastnost 3 | Lastnost 4 | EM | Količina | Št. vzorcev | Var. | Cena brez DDV za ponujeno pakiranje | Št.enot (količina) v ponujenem pakiranju | Veljavna cena brez DDV | Popust | Stopnja DDV | Cena brez DDV | Cena z DDV | Vrednost brez DDV | Vrednost z DDV | Proizvajalec | Ponudnikov naziv blaga | Kataloška številka | Opomba
| 1 | vrečka endoskopska 10mm, koničaste oblike | premera inštrumenta10mm, vrečka konaste oblike | sterilen | enakovredno kot USS, ref.173050G | Naročnik dopušča tudi end.vrečko 7,3cmx17cm, volumen 240ml, premer 10mm. Naročnik bo ustreznost preveril s testiranjem. | KOS | 205 |  | 1 |  |  | 0 |  |  | 0 | 0 | 0 | 0
| 2 | vrečka endoskopska 10mm | premera inštrumenta10mm | sterilen | enakovredno kot MPT, ref.040165 |  | KOS | 20 |  | 1 |  |  | 0 |  |  | 0 | 0 | 0 | 0
| 3 | vrečka endoskopska 10/15mm | premera inštrumenta10/15mm, velikost vrečke >700ml | sterilen | enakovredno kot Applied ref.CD004 |  | KOS | 20 |  | 1 |  |  | 0 |  |  | 0 | 0 | 0 | 0
[17 empty] | Skupaj: | 0 | 0
* | 6. | podsklop: TROKARJI ZA ENKRATNO UPORABO, KOMPATIBILNI Z OBSTOJEČIMI TULCI IZ TITANA |  |  |  |  | ZAPRT |  |  |  | TROKARJI ZA ENKRATNO UPORABO, KOMPATIBILNI Z OBSTOJEČIMI TULCI IZ TITANA
EOB | Zap. št. | Naziv blaga | Lastnost 1 | Lastnost 2 | Lastnost 3 | Lastnost 4 | EM | Količina | Št. vzorcev | Var. | Cena brez DDV za ponujeno pakiranje | Št.enot (količina) v ponujenem pakiranju | Veljavna cena brez DDV | Popust | Stopnja DDV | Cena brez DDV | Cena z DDV | Vrednost brez DDV | Vrednost z DDV | Proizvajalec | Ponudnikov naziv blaga | Kataloška številka | Opomba
| 1 | reducirka 5mm | sterilen | Kompatibilno s tulcem ref. 177793, proizvajalca Covidien |  |  | KOS | 30 |  | 1 |  |  | 0 |  |  | 0 | 0 | 0 | 0
| 2 | trokarji za enkratno uporabo, 5mm | sterilen | Kompatibilno s tulcem ref. 177793, proizvajalca Covidien |  |  | KOS | 6 |  | 1 |  |  | 0 |  |  | 0 | 0 | 0 | 0
| 3 | trokarji za enkratno uporabo,11mm | sterilen | Kompatibilno s tulcem ref. 177790, proizvajalca Covidien |  |  | KOS | 456 |  | 1 |  |  | 0 |  |  | 0 | 0 | 0 | 0
| 4 | trokar za enkratno uporabo, 12mm, daljši, s fiksacijsko kanilo | sterilen | enakovredno kot USS, ref.179097PF |  |  | KOS | 12 |  | 1 |  |  | 0 |  |  | 0 | 0 | 0 | 0
| 5 | reducirka 5-12mm | sterilen | Kompatibilno s tulcem ref. 177790, proizvajalca Covidien |  |  | KOS | 6 |  | 1 |  |  | 0 |  |  | 0 | 0 | 0 | 0
[17 empty] | Skupaj: | 0 | 0
* | 7. | podsklop: IGLA ZA INSUFLACIJO PLINA, za večkratno uporabo |  |  |  |  | ZAPRT |  |  |  | IGLA ZA INSUFLACIJO PLINA, za večkratno uporabo
EOB | Zap. št. | Naziv blaga | Lastnost 1 | Lastnost 2 | Lastnost 3 | Lastnost 4 | EM | Količina | Št. vzorcev | Var. | Cena brez DDV za ponujeno pakiranje | Št.enot (količina) v ponujenem pakiranju | Veljavna cena brez DDV | Popust | Stopnja DDV | Cena brez DDV | Cena z DDV | Vrednost brez DDV | Vrednost z DDV | Proizvajalec | Ponudnikov naziv blaga | Kataloška številka | Opomba
| 1 | Igla za insuflacijo plina, 150mm | igla z varnostnim mehanizmom za insuflacijo plina |  |  |  | KOS | 5 |  | 1 |  |  | 0 |  |  | 0 | 0 | 0 | 0
| 2 | Igla za insuflacijo plina, 120-130mm | igla z varnostnim mehanizmom za insuflacijo plina |  |  |  | KOS | 10 |  | 1 |  |  | 0 |  |  | 0 | 0 | 0 | 0
[17 empty] | Skupaj: | 0 | 0
* | 8. | podsklop: SONDA ZA ODSTRANITEV VENE |  |  |  |  | ODPRT |  |  |  | SONDA ZA ODSTRANITEV VENE
EOB | Zap. št. | Naziv blaga | Lastnost 1 | Lastnost 2 | Lastnost 3 | Lastnost 4 | EM | Količina | Št. vzorcev | Var. | Cena brez DDV za ponujeno pakiranje | Št.enot (količina) v ponujenem pakiranju | Veljavna cena brez DDV | Popust | Stopnja DDV | Cena brez DDV | Cena z DDV | Vrednost brez DDV | Vrednost z DDV | Proizvajalec | Ponudnikov naziv blaga | Kataloška številka | Opomba
| 1 | SONDA ZA ODSTRANITEV VENE 5mmx60cm – STRIPPER | enakovredno kot Lemaitre, ref. 1500 | žična |  |  | KOS | 5 |  | 1 |  |  | 0 |  |  | 0 | 0 | 0 | 0
[17 empty] | Skupaj: | 0 | 0
* | 9. | podsklop: SET ZA KLEMANJE |  |  |  |  | ODPRT |  |  |  | SET ZA KLEMANJE
EOB | Zap. št. | Naziv blaga | Lastnost 1 | Lastnost 2 | Lastnost 3 | Lastnost 4 | EM | Količina | Št. vzorcev | Var. | Cena brez DDV za ponujeno pakiranje | Št.enot (količina) v ponujenem pakiranju | Veljavna cena brez DDV | Popust | Stopnja DDV | Cena brez DDV | Cena z DDV | Vrednost brez DDV | Vrednost z DDV | Proizvajalec | Ponudnikov naziv blaga | Kataloška številka | Opomba
| 1 | SET ZA KLEMANJE ŽIL IN VODOV | enakovredno kot Tyco Healtcare, ref.8888-585000 |  |  |  | KOS | 5 |  | 1 |  |  | 0 |  |  | 0 | 0 | 0 | 0
[17 empty] | Skupaj: | 0 | 0

## Sklop II.
Seznam razpisanega blaga za sklop:
| II. | MATERIAL ZA OSKRBO STOME
* | 1. | podsklop: PRIPOMOČKI ZA OSKRBO STOME I |  |  |  |  | ZAPRT |  |  |  | PRIPOMOČKI ZA OSKRBO STOME I
EOB | Zap. št. | Naziv blaga | Lastnost 1 | Lastnost 2 | Lastnost 3 | Lastnost 4 | EM | Količina | Št. vzorcev | Var. | Cena brez DDV za ponujeno pakiranje | Št.enot (količina) v ponujenem pakiranju | Veljavna cena brez DDV | Popust | Stopnja DDV | Cena brez DDV | Cena z DDV | Vrednost brez DDV | Vrednost z DDV | Proizvajalec | Ponudnikov naziv blaga | Kataloška številka | Opomba
| 1 | Podloga kožna ovalna z ušesi za pas, velikost obročka 50mm (samoizrez 10-45mm) | Dvoplastna kožna podloga za oskrbo stome s posebnim sploščenim reliefnim vzorcem, zaradi katerega podloga sledi gibom telesa in se ne guba. Spodnja plast podloge je iz močnejšega lepila. Podloga se hitro pritrdi in dobro lepi, vpija odvečno vlago peristomalne kože in se jo zlahka odstrani v eni potezi ( z ušesom za odstranjevanje). |  |  |  | KOS | 100 |  | 1 |  |  | 0 |  |  | 0 | 0 | 0 | 0
| 2 | Podloga kožna ovalna z ušesi za pas, velikost obročka 60mm (samoizrez 10-55mm) | Dvoplastne kožne podloge za oskrbo stome s posebnim sploščenim reliefnim vzorcem, zaradi katerega podloga sledi gibom telesa in se ne guba. Spodnja plast podloge je iz močnejšega lepila. Podloga se hitro pritrdi in dobro lepi, vpija odvečno vlago peristomalne kože in se jo zlahka odstrani v eni potezi ( z ušesom za odstranjevanje). |  |  |  | KOS | 100 |  | 1 |  |  | 0 |  |  | 0 | 0 | 0 | 0
| 3 | Vrečka za oskrbo kolostome, velikost obročka 60mm | Zaprta vrečka za oskrbo kolostome s klik ključavnico za pritrjevanje na podlogo in valovitim filtrom, ki zadrži izloček in omogoča pretok zraka, kar preprečuje napihovanje vrečke. Vrečka je v kožni barvi, je anatomske oblike in ima mehko tkanino na sprednji strani. Premer obročka 50mm. |  |  |  | KOS | 90 |  | 1 |  |  | 0 |  |  | 0 | 0 | 0 | 0
| 4 | Vrečka za oskrbo ileostome, velikost obročka 50mm | Vrečka na izpust s klik ključavnico za pritrjevanje na podlogo in valovitim filtrom, ki zadrži izloček in omogoča pretok zraka, kar preprečuje napihovanje vrečke. Vrečka je prozorna, zapira se z ježkom, mehka tkanina . Premer obročka 50 mm. |  |  |  | KOS | 180 |  | 1 |  |  | 0 |  |  | 0 | 0 | 0 | 0
| 5 | Vrečka za oskrbo ileostome, velikost obročka 60 mm | Vrečka na izpust s klik ključavnico za pritrjevanje na podlogo in valovitim filtrom, ki zadrži izloček in omogoča pretok zraka, kar preprečuje napihovanje vrečke. Vrečka je kožne barve zapira se z ježkom, mehka tkanina . Premer obročka 60 mm. |  |  |  | KOS | 90 |  | 1 |  |  | 0 |  |  | 0 | 0 | 0 | 0
| 6 | Vrečka enodelna na izpust 10-76 mm (maxi) | Enodelna vrečka na izpust z vgrajeno kožno podlogo, ki se zapira z ježkom. Dvoplastna kožna podloga je ovalne oblike s sploščenim reliefnim vzorcem, zaradi katerega podloga sledi gibom telesa in se ne guba. Podloga vpija odvečno vlago peristomalne kože. Vrečka ima valovit filter, ki zadrži izloček in omogoča pretok zraka. Vrečka je v kožni barvi, anatomske oblike in ima mehko tkanino na sprednji strani |  |  |  | KOS | 60 |  | 1 |  |  | 0 |  |  | 0 | 0 | 0 | 0
| 7 | Vrečka pooperativna z oknom 10-70 mm | Sterilne pooperativne enodelne prozorne vrečke z vgrajeno okroglo kožno podlogo in z vgrajenim oknom na izpust, ki se zapira s čepom ali sponko. Za oskrbo ileostome in kolostome Možnost spojitve z drenažno vrečko. |  |  |  | KOS | 40 |  | 1 |  |  | 0 |  |  | 0 | 0 | 0 | 0
| 8 | Vrečka pooperativna z oknom 10-100 mm | Sterilne pooperativne enodelne prozorne vrečke z vgrajeno okroglo kožno podlogo in z vgrajenim oknom na izpust, ki se zapira s čepom ali sponko. Za oskrbo ileostome in kolostome Možnost spojitve z drenažno vrečko. |  |  |  | KOS | 20 |  | 1 |  |  | 0 |  |  | 0 | 0 | 0 | 0
| 9 | Set za samoirigiranje 60mm | Irigacijski set za samoirigiranje kolostome. Vsebuje vrečo za vodo z regulatorjem in idikatorjem za temperaturo, lijak, rokavnik s premerom obročka 60mm, ploščico za pas in pas. |  |  |  | KOS | 1 |  | 1 |  |  | 0 |  |  | 0 | 0 | 0 | 0
| 10 | Rokavnik za irigator, premer obročka 60 mm | Rokavnik se namesti na kožno podlogo |  |  |  | KOS | 5 |  | 1 |  |  | 0 |  |  | 0 | 0 | 0 | 0
| 11 | Krema za zaščito kože; 50g | Krema za zaščito kože z 2% cinkovim oksidom in karayo, ki zdravi in ščiti zelo poškodovano , močno pordelo in razdraženo kožo. |  |  |  | KOS | 10 |  | 1 |  |  | 0 |  |  | 0 | 0 | 0 | 0
| 12 | Zatesnitvena pasta v traku; 6g | Pasta v traku ne vsebuje alkohola. Shranjena je v embalaži ki omogoča po uporabi shraniti preostanek paste v embalaži do več tednov. Pasta se po nanosu hitro posuši, kar omogoča takojšnjo namestitev pripomočka. |  |  |  | KOS | 10 |  | 1 |  |  | 0 |  |  | 0 | 0 | 0 | 0
[17 empty] | Skupaj: | 0 | 0
* | 2. | podsklop: PRIPOMOČKI ZA OSKRBO STOME II |  |  |  |  | ZAPRT |  |  |  | PRIPOMOČKI ZA OSKRBO STOME II
EOB | Zap. št. | Naziv blaga | Lastnost 1 | Lastnost 2 | Lastnost 3 | Lastnost 4 | EM | Količina | Št. vzorcev | Var. | Cena brez DDV za ponujeno pakiranje | Št.enot (količina) v ponujenem pakiranju | Veljavna cena brez DDV | Popust | Stopnja DDV | Cena brez DDV | Cena z DDV | Vrednost brez DDV | Vrednost z DDV | Proizvajalec | Ponudnikov naziv blaga | Kataloška številka | Opomba
| 1 | Podloga kožna kvadratna, premer obročka 45mm | Fleksibilna upogljiva kožna podloga s stomahesiv želatino in obrobo iz mikroporja,možnost samoizreza. |  |  |  | KOS | 5 |  | 1 |  |  | 0 |  |  | 0 | 0 | 0 | 0
| 2 | Vrečka za oskrbo ileostome, velikost obročka 100mm | Vrečka na izpust za oskrbo ileostomet, prozorna. Premer obročka mora ustrezati premeru obročka kožne podloge. |  |  |  | KOS | 20 |  | 1 |  |  | 0 |  |  | 0 | 0 | 0 | 0
| 3 | Podloga kožna kvadratna oblikovalna, premer obročka 45mm | Obroček v podlogi ima mehko oblikovalno želatino, ki se s svaljkanjem prilagodi željeni velikosti in obliki stome. Rezanje ni potrebno. |  |  |  | KOS | 5 |  | 1 |  |  | 0 |  |  | 0 | 0 | 0 | 0
| 4 | Podloga kožna kvadratna oblikovalna, premer obročka 57mm | Obroček v podlogi ima mehko oblikovalno želatino, ki se s svaljkanjem prilagodi željeni velikosti in obliki stome .Rezanje ni potrebno. |  |  |  | KOS | 10 |  | 1 |  |  | 0 |  |  | 0 | 0 | 0 | 0
| 5 | Podloga kožna kvadratna oblikovalna, premer obročka 70mm | Obroček v podlogi ima mehko oblikovalno želatino, ki se s svaljkanjem prilagodi željeni velikosti in obliki stome. Rezanje ni potrebno. |  |  |  | KOS | 10 |  | 1 |  |  | 0 |  |  | 0 | 0 | 0 | 0
| 6 | Robčki za zaščito kože | Robčki ustvarijo zaščitni film med kožo in kožno podlogo, lepilom ali hidrokoloidno oblogo. |  |  |  | KOS | 500 |  | 1 |  |  | 0 |  |  | 0 | 0 | 0 | 0
| 7 | Vrečke enodelne, dim: 20-70mm | Enodelna vrečka na izpust, prozorna s filtrom |  |  |  | KOS | 120 |  | 1 |  |  | 0 |  |  | 0 | 0 | 0 | 0
[17 empty] | Skupaj: | 0 | 0
* | 3. | podsklop: PRIPOMOČKI ZA OSKRBO STOME III |  |  |  |  | ZAPRT |  |  |  | PRIPOMOČKI ZA OSKRBO STOME III
EOB | Zap. št. | Naziv blaga | Lastnost 1 | Lastnost 2 | Lastnost 3 | Lastnost 4 | EM | Količina | Št. vzorcev | Var. | Cena brez DDV za ponujeno pakiranje | Št.enot (količina) v ponujenem pakiranju | Veljavna cena brez DDV | Popust | Stopnja DDV | Cena brez DDV | Cena z DDV | Vrednost brez DDV | Vrednost z DDV | Proizvajalec | Ponudnikov naziv blaga | Kataloška številka | Opomba
| 1 | Podloga kožna v obliki cveta z vodilom (zareza) za nameščanje vrečke dim:50mm | Kožna podloga je iz tankega hidrokoloida, ki ščiti kožo,se prilagaja koži in ima možnost izreza. Na podlogi je mehak plastični del ,ki omogoča večkratno lepljenje vrečke .Ima vodilo za nameščanje vrečke. |  |  |  | KOS | 60 |  | 1 |  |  | 0 |  |  | 0 | 0 | 0 | 0
| 2 | Podloga kožna v obliki cveta z vodilom (zareza) za nameščanje vrečke dim 60 mm | Kožna podloga je iz tankega hidrokoloida, ki ščiti kožo,se prilagaja koži in ima možnost izreza. Na podlogi je mehak plastični del ,ki omogoča večkratno lepljenje vrečke .Ima vodilo za nameščanje vrečke. |  |  |  | KOS | 50 |  | 1 |  |  | 0 |  |  | 0 | 0 | 0 | 0
| 3 | Podloga kožna v obliki cveta z vodilom (zareza) za nameščanje vrečke dim 80mm | Kožna podloga je iz tankega hidrokoloida, ki ščiti kožo,se prilagaja koži in ima možnost izreza. Na podlogi je mehak plastični del ,ki omogoča večkratno lepljenje vrečke .Ima vodilo za nameščanje vrečke. |  |  |  | KOS | 70 |  | 1 |  |  | 0 |  |  | 0 | 0 | 0 | 0
| 4 | Vrečka za oskrbo kolostome, dim:50mm | Zaprta vrečka za oskrbo kolostome z LTH filtrom, kožne barve. Ima jeziček za vodeno nameščanje in odstranjevanje vrečke. |  |  |  | KOS | 30 |  | 1 |  |  | 0 |  |  | 0 | 0 | 0 | 0
| 5 | Vrečka za oskrbo kolostome, dim:60mm | Zaprta vrečka za oskrbo kolostome z LTH filtrom, kožne barve. Ima jeziček za vodeno nameščanje in odstranjevanje vrečke. |  |  |  | KOS | 30 |  | 1 |  |  | 0 |  |  | 0 | 0 | 0 | 0
| 6 | Vrečka za oskrbo kolostome, dim:80mm | Zaprta vrečka za oskrbo kolostome z LTH filtrom, kožne barve. Ima jeziček za vodeno nameščanje in odstranjevanje vrečke. |  |  |  | KOS | 30 |  | 1 |  |  | 0 |  |  | 0 | 0 | 0 | 0
| 7 | Vrečka za oskrbo ileostome, dim: 60 mm | Vrečka na izpust z filtrom, prozorna. Ima jeziček za vodeno nameščanje in odstranjevanje vrečke. Vrečka ima vgrajeno dvojno zaporo proti nehotenemu iztekanju. |  |  |  | KOS | 180 |  | 1 |  |  | 0 |  |  | 0 | 0 | 0 | 0
| 8 | Vrečka za oskrbo ileostome, dim:50 mm | Vrečka na izpust z filtrom, prozorna. Ima jeziček za vodeno nameščanje in odstranjevanje vrečke. Vrečka ima vgrajeno dvojno zaporo proti nehotenemu iztekanju. |  |  |  | KOS | 60 |  | 1 |  |  | 0 |  |  | 0 | 0 | 0 | 0
| 9 | Vrečka za oskrbo ileostome, dim:80 mm | Prozorna vrečka na izpust, s filtrom. Ima jeziček za vodeno nameščanje in odstranjevanje vrečke. Vrečka se zapira z ježkom,ki je neobčutljiv za vlago ( „Roll“ Up“ izpust ). |  |  |  | KOS | 90 |  | 1 |  |  | 0 |  |  | 0 | 0 | 0 | 0
| 10 | Vrečka drenažna maxi, dim:80mm | Prozorna drenažna vrečka z filtrom primerna za stomiste z večjo količino izločka. Ima jeziček za vodeno nameščanje in odstranjevanje vrečke. Ima velik izpust. |  |  |  | KOS | 90 |  | 1 |  |  | 0 |  |  | 0 | 0 | 0 | 0
| 11 | Vrečka zbiralna 2l | Prozorna zbiralna vrečka,z rebrasto cevjo, ki se lahko reže, graduirana, možnost spojitve z maxi ileostomsko vrečko. |  |  |  | KOS | 30 |  | 1 |  |  | 0 |  |  | 0 | 0 | 0 | 0
| 12 | Vrečka zaprta enodelna 15-70mm | Enodelna zaprta vrečka z vgrajenim hidrokoloidnim slojem v obliki cveta, kožne barve, ima filter . |  |  |  | KOS | 60 |  | 1 |  |  | 0 |  |  | 0 | 0 | 0 | 0
| 13 | Vrečka zaprta enodelna 15-60mm | Enodelna odprta vrečka z vgrajenim hidrokoloidnim slojem v obliki cveta, kožne barve, ima filter možnost samoizreza, ima sistem nadzorovanega izpusta |  |  |  | KOS | 120 |  | 1 |  |  | 0 |  |  | 0 | 0 | 0 | 0
| 14 | Enodelna vrečka za oskrbo ileostome 15-50mm | Enodelna vrečka, ergonomske oblike, ki ima ekstremno mehko kožno podlogo ( lepljivost je optimalna) v obliki cveta ,možnost izreza. Decentralizirana odprtina za več lepila na spodnjem delu kožne podloge, ki zagotavlja večjo varnost. Vrečka je na zgornjem delu krajša, da se prepreči vihanje,zapira se z ježkom, ki je je neobčutljiv za vlago ( Roll Up izpust) Vrečka je iz ne šumečega materiala. Na vrečki je nameščen filter, izdelan na osnovi laminarne tehnologije, nevtralizira pline in neprijeten vonj ter nepropusten za tekočine. Velikost izreza 15-50mm. |  |  |  | KOS | 30 |  | 1 |  |  | 0 |  |  | 0 | 0 | 0 | 0
[17 empty] | Skupaj: | 0 | 0
* | 4. | podsklop: PRIPOMOČKI ZA OSKRBO STOME IV |  |  |  |  | ODPRT |  |  |  | PRIPOMOČKI ZA OSKRBO STOME IV
EOB | Zap. št. | Naziv blaga | Lastnost 1 | Lastnost 2 | Lastnost 3 | Lastnost 4 | EM | Količina | Št. vzorcev | Var. | Cena brez DDV za ponujeno pakiranje | Št.enot (količina) v ponujenem pakiranju | Veljavna cena brez DDV | Popust | Stopnja DDV | Cena brez DDV | Cena z DDV | Vrednost brez DDV | Vrednost z DDV | Proizvajalec | Ponudnikov naziv blaga | Kataloška številka | Opomba
| 1 | Posip za roseče površine 25g | Uporabljamo ga pri rosečih površinah, vpija vlago in podaljša čas obstanka podloge na koži .Primeren je za nego pordele kože okoli stome ki je izpostavljena draženju z lepili in izločki. |  |  | KOS | KOS | 10 |  | 1 |  |  | 0 |  |  | 0 | 0 | 0 | 0
| 2 | Pasta brezalkoholna 30g | Uporablja se za zaščito poškodovane kože.Ne vsebuje alkohola, sušenje je daljše, možnost uporabe skupaj z posipom. |  |  |  | KOS | 30 |  | 1 |  |  | 0 |  |  | 0 | 0 | 0 | 0
| 3 | Sponke za stoma vrečke | PVC sponke za zapiranje vrečk na izpust |  |  |  | KOS | 100 |  | 1 |  |  | 0 |  |  | 0 | 0 | 0 | 0
| 4 | Jahači za pritrditev izpeljanega črevesa, dim. 90-100mm | Posamično sterilno pakiranje |  |  |  | KOS | 20 |  | 1 |  |  | 0 |  |  | 0 | 0 | 0 | 0
[17 empty] | Skupaj: | 0 | 0

## Sklop III.
Seznam razpisanega blaga za sklop:
| III. | MATERIAL ZA STERILIZACIJO
* | 1. | podsklop: PAPIR ZA STERILIZACIJO – KREP |  |  |  |  | ODPRT |  |  |  | PAPIR ZA STERILIZACIJO – KREP
EOB | Zap. št. | Naziv blaga | Lastnost 1 | Lastnost 2 | Lastnost 3 | Lastnost 4 | EM | Količina | Št. vzorcev | Var. | Cena brez DDV za ponujeno pakiranje | Št.enot (količina) v ponujenem pakiranju | Veljavna cena brez DDV | Popust | Stopnja DDV | Cena brez DDV | Cena z DDV | Vrednost brez DDV | Vrednost z DDV | Proizvajalec | Ponudnikov naziv blaga | Kataloška številka | Opomba
| 1 | PAPIR ZA STERIL. 50 X 50CM, KREP | Ustrezati mora zahtevam standardov ISO 11607-1:2006, EN ISO 11607-1:2009 in EN 868-2:1999 | izdelan iz čiste celuloze, | Gramatura papirja 60 - 70 g/m2, krepanost papirja 125 mm po dolžini in 160 mm po širini. | Odstopanje v dimenziji ni dovoljeno. | KOS | 11500 |  | 1 |  |  | 0 |  |  | 0 | 0 | 0 | 0
| 2 | PAPIR ZA STERIL. 75-80 X 75-80 CM, KREP | Ustrezati mora zahtevam standardov ISO 11607-1:2006, EN ISO 11607-1:2009 in EN 868-2:1999 | izdelan iz čiste celuloze, | Gramatura papirja 60 - 70 g/m2, krepanost papirja 125 mm po dolžini in 160 mm po širini. | Odstopanje v dimenziji ni dovoljeno. | KOS | 5000 |  | 1 |  |  | 0 |  |  | 0 | 0 | 0 | 0
[17 empty] | Skupaj: | 0 | 0
* | 2. | podsklop: PAPIR ZA PODLAGANJE NA MREŽAH ZA ZAŠČITO INSTRUMENTOV |  |  |  |  | ODPRT |  |  |  | PAPIR ZA PODLAGANJE NA MREŽAH ZA ZAŠČITO INSTRUMENTOV
EOB | Zap. št. | Naziv blaga | Lastnost 1 | Lastnost 2 | Lastnost 3 | Lastnost 4 | EM | Količina | Št. vzorcev | Var. | Cena brez DDV za ponujeno pakiranje | Št.enot (količina) v ponujenem pakiranju | Veljavna cena brez DDV | Popust | Stopnja DDV | Cena brez DDV | Cena z DDV | Vrednost brez DDV | Vrednost z DDV | Proizvajalec | Ponudnikov naziv blaga | Kataloška številka | Opomba
| 1 | PAPIR ZA PODLAGANJE OP.MREŽ, 25X30CM | visoka vpojnost | papir gramature 70 g/m2 |  |  | KOS | 7000 |  | 1 |  |  | 0 |  |  | 0 | 0 | 0 | 0
| 2 | PAPIR ZA PODLAGANJE OP.MREŽ, 30X50CM | visoka vpojnost | papir gramature 70 g/m2 |  |  | KOS | 9000 |  | 1 |  |  | 0 |  |  | 0 | 0 | 0 | 0
[17 empty] | Skupaj: | 0 | 0
* | 3. | podsklop: SMS ZAVOJNI MATERIAL ZA STERILIZACIJO |  |  |  |  | ODPRT |  |  |  | SMS ZAVOJNI MATERIAL ZA STERILIZACIJO
EOB | Zap. št. | Naziv blaga | Lastnost 1 | Lastnost 2 | Lastnost 3 | Lastnost 4 | EM | Količina | Št. vzorcev | Var. | Cena brez DDV za ponujeno pakiranje | Št.enot (količina) v ponujenem pakiranju | Veljavna cena brez DDV | Popust | Stopnja DDV | Cena brez DDV | Cena z DDV | Vrednost brez DDV | Vrednost z DDV | Proizvajalec | Ponudnikov naziv blaga | Kataloška številka | Opomba
| 1 | MATERIAL SMMS ZAVOJNI ZA PARNO IN PLAZMA STERILIZACIJO, dim.: 75 x 75 cm | Sestavljen iz večplastnih 100 % polipropilenskih vlaken, gramatura ovojnine med 45 gr/m2 in 55 gr/m2. | Namenjen zavijanju op. setov in instrumentov za parno in plazma sterilizacijo.Predstavljati mora zanesljivo oviro predora mikrobov, odpornost pred fizikalnimi vplivi in površinsko abrazijo. Omogočati mora aseptično tehniko odpiranja paketov, biti mora prilagodljiv. Dovoljeno odstopanje: +10% | Ustrezati mora standardom ISO 11607-1:2006 in 11607:1:2009 in EN 868-2:2010, z oznako – SMS TEHNOLOGIJA |  | KOS | 6700 |  | 1 |  |  | 0 |  |  | 0 | 0 | 0 | 0
| 2 | MATERIAL SMMS ZAVOJNI ZA PARNO IN PLAZMA STERILIZACIJO, dim.: 100 x100 cm | Sestavljen iz večplastnih 100 % polipropilenskih vlaken, gramatura ovojnine med 45 gr/m2 in 55 gr/m2. | Namenjen zavijanju op. setov in instrumentov za parno in plazma sterilizacijo.Predstavljati mora zanesljivo oviro predora mikrobov, odpornost pred fizikalnimi vplivi in površinsko abrazijo. Omogočati mora aseptično tehniko odpiranja paketov, biti mora prilagodljiv. Dovoljeno odstopanje: +10% | Ustrezati mora standardom ISO 11607-1:2006 in 11607:1:2009 in EN 868-2:2010, z oznako – SMS TEHNOLOGIJA |  | KOS | 7000 |  | 1 |  |  | 0 |  |  | 0 | 0 | 0 | 0
| 3 | MATERIAL SMMS ZAVOJNI ZA PARNO IN PLAZMA STERILIZACIJO, dim.: 120 x 120 cm | Sestavljen iz večplastnih 100 % polipropilenskih vlaken, gramatura ovojnine med 45 gr/m2 in 55 gr/m2. | Namenjen zavijanju op. setov in instrumentov za parno in plazma sterilizacijo.Predstavljati mora zanesljivo oviro predora mikrobov, odpornost pred fizikalnimi vplivi in površinsko abrazijo. Omogočati mora aseptično tehniko odpiranja paketov, biti mora prilagodljiv. Dovoljeno odstopanje: +10% | Ustrezati mora standardom ISO 11607-1:2006 in 11607:1:2009 in EN 868-2:2010, z oznako – SMS TEHNOLOGIJA |  | KOS | 5600 |  | 1 |  |  | 0 |  |  | 0 | 0 | 0 | 0
[17 empty] | Skupaj: | 0 | 0
* | 4. | podsklop: ROKAV ZA PARNO STERILIZACIJO BREZ PREKLOPA |  |  |  |  | ZAPRT |  |  |  | ROKAV ZA PARNO STERILIZACIJO BREZ PREKLOPA
EOB | Zap. št. | Naziv blaga | Lastnost 1 | Lastnost 2 | Lastnost 3 | Lastnost 4 | EM | Količina | Št. vzorcev | Var. | Cena brez DDV za ponujeno pakiranje | Št.enot (količina) v ponujenem pakiranju | Veljavna cena brez DDV | Popust | Stopnja DDV | Cena brez DDV | Cena z DDV | Vrednost brez DDV | Vrednost z DDV | Proizvajalec | Ponudnikov naziv blaga | Kataloška številka | Opomba
| 1 | ROKAV 5 CM BREZ PREKLOPA | širina 5 cm | Ustrezati mora zahtevam mednarodnih standardov EN ISO 11607-1:2006, EN ISO 11607-1:2009 in EN 868-5:2009 | Na šivu – izven dosega steriliziranega materiala – kemični indikator | Papir gramature 67-73 gr/m2 s prozorno folijo brez napisov | m | 1000 |  | 1 |  |  | 0 |  |  | 0 | 0 | 0 | 0
| 2 | ROKAV 7,5 CM BREZ PREKLOPA | Širina 7,5cm | Ustrezati mora zahtevam mednarodnih standardov EN ISO 11607-1:2006, EN ISO 11607-1:2009 in EN 868-5:2009 | Na šivu – izven dosega steriliziranega materiala – kemični indikator | Papir gramature 67-73 gr/m2 s prozorno folijo brez napisov | m | 5400 |  | 1 |  |  | 0 |  |  | 0 | 0 | 0 | 0
| 3 | ROKAV 10 CM BREZ PREKLOPA | Širina 10cm | Ustrezati mora zahtevam mednarodnih standardov EN ISO 11607-1:2006, EN ISO 11607-1:2009 in EN 868-5:2009 | Na šivu – izven dosega steriliziranega materiala – kemični indikator | Papir gramature 67-73 gr/m2 s prozorno folijo brez napisov | m | 4600 |  | 1 |  |  | 0 |  |  | 0 | 0 | 0 | 0
| 4 | ROKAV 15 CM BREZ PREKLOPA | Širina 15cm | Ustrezati mora zahtevam mednarodnih standardov EN ISO 11607-1:2006, EN ISO 11607-1:2009 in EN 868-5:2009 | Na šivu – izven dosega steriliziranega materiala – kemični indikator | Papir gramature 67-73 gr/m2 s prozorno folijo brez napisov | m | 5200 |  | 1 |  |  | 0 |  |  | 0 | 0 | 0 | 0
| 5 | ROKAV 20 CM BREZ PREKLOPA | Širina 20cm | Ustrezati mora zahtevam mednarodnih standardov EN ISO 11607-1:2006, EN ISO 11607-1:2009 in EN 868-5:2009 | Na šivu – izven dosega steriliziranega materiala – kemični indikator | Papir gramature 67-73 gr/m2 s prozorno folijo brez napisov | m | 17200 |  | 1 |  |  | 0 |  |  | 0 | 0 | 0 | 0
| 6 | ROKAV 25 CM BREZ PREKLOPA | Širina 25cm | Ustrezati mora zahtevam mednarodnih standardov EN ISO 11607-1:2006, EN ISO 11607-1:2009 in EN 868-5:2009 | Na šivu – izven dosega steriliziranega materiala – kemični indikator | Papir gramature 67-73 gr/m2 s prozorno folijo brez napisov | m | 4600 |  | 1 |  |  | 0 |  |  | 0 | 0 | 0 | 0
| 7 | ROKAV 30 CM BREZ PREKLOPA | Širina 30cm | Ustrezati mora zahtevam mednarodnih standardov EN ISO 11607-1:2006, EN ISO 11607-1:2009 in EN 868-5:2009 | Na šivu – izven dosega steriliziranega materiala – kemični indikator | Papir gramature 67-73 gr/m2 s prozorno folijo brez napisov | m | 20 |  | 1 |  |  | 0 |  |  | 0 | 0 | 0 | 0
| 8 | ROKAV 35 CM BREZ PREKLOPA | Širina 35cm | Ustrezati mora zahtevam mednarodnih standardov EN ISO 11607-1:2006, EN ISO 11607-1:2009 in EN 868-5:2009 | Na šivu – izven dosega steriliziranega materiala – kemični indikator | Papir gramature 67-73 gr/m2 s prozorno folijo brez napisov | m | 20 |  | 1 |  |  | 0 |  |  | 0 | 0 | 0 | 0
| 9 | ROKAV 40 CM BREZ PREKLOPA | Širina 40 cm | Ustrezati mora zahtevam mednarodnih standardov EN ISO 11607-1:2006, EN ISO 11607-1:2009 in EN 868-5:2009 | Na šivu – izven dosega steriliziranega materiala – kemični indikator | Papir gramature 67-73 gr/m2 s prozorno folijo brez napisov | m | 10 |  | 1 |  |  | 0 |  |  | 0 | 0 | 0 | 0
[17 empty] | Skupaj: | 0 | 0
* | 5. | podsklop: ROKAV ZA PARNO STERILIZACIJO S PREKLOPOM |  |  |  |  | ZAPRT |  |  |  | ROKAV ZA PARNO STERILIZACIJO S PREKLOPOM
EOB | Zap. št. | Naziv blaga | Lastnost 1 | Lastnost 2 | Lastnost 3 | Lastnost 4 | EM | Količina | Št. vzorcev | Var. | Cena brez DDV za ponujeno pakiranje | Št.enot (količina) v ponujenem pakiranju | Veljavna cena brez DDV | Popust | Stopnja DDV | Cena brez DDV | Cena z DDV | Vrednost brez DDV | Vrednost z DDV | Proizvajalec | Ponudnikov naziv blaga | Kataloška številka | Opomba
| 1 | ROKAV 7.5 CM S PREKLOPOM | Ustrezati mora zahtevam mednarodnih standardov EN ISO 11607-1:2006, EN ISO 11607-1:2009 in EN 868-5:2009 | Na šivu – izven dosega steriliziranega materiala – kemični indikator | Papir gramature 67-73 gr/m2 s prozorno folijo brez napisov |  | m | 3900 |  | 1 |  |  | 0 |  |  | 0 | 0 | 0 | 0
| 2 | ROKAV 10 CM S PREKLOPOM | Ustrezati mora zahtevam mednarodnih standardov EN ISO 11607-1:2006, EN ISO 11607-1:2009 in EN 868-5:2009 | Na šivu – izven dosega steriliziranega materiala – kemični indikator | Papir gramature 67-73 gr/m2 s prozorno folijo brez napisov |  | m | 5800 |  | 1 |  |  | 0 |  |  | 0 | 0 | 0 | 0
| 3 | ROKAV 15 CM S PREKLOPOM | Ustrezati mora zahtevam mednarodnih standardov EN ISO 11607-1:2006, EN ISO 11607-1:2009 in EN 868-5:2009 | Na šivu – izven dosega steriliziranega materiala – kemični indikator | Papir gramature 67-73 gr/m2 s prozorno folijo brez napisov |  | m | 6400 |  | 1 |  |  | 0 |  |  | 0 | 0 | 0 | 0
| 4 | ROKAV 20 CM S PREKLOPOM | Ustrezati mora zahtevam mednarodnih standardov EN ISO 11607-1:2006, EN ISO 11607-1:2009 in EN 868-5:2009 | Na šivu – izven dosega steriliziranega materiala – kemični indikator | Papir gramature 67-73 gr/m2 s prozorno folijo brez napisov |  | m | 4500 |  | 1 |  |  | 0 |  |  | 0 | 0 | 0 | 0
| 5 | ROKAV 25 CM S PREKLOPOM | Ustrezati mora zahtevam mednarodnih standardov EN ISO 11607-1:2006, EN ISO 11607-1:2009 in EN 868-5:2009 | Na šivu – izven dosega steriliziranega materiala – kemični indikator | Papir gramature 67-73 gr/m2 s prozorno folijo brez napisov |  | m | 1300 |  | 1 |  |  | 0 |  |  | 0 | 0 | 0 | 0
| 6 | ROKAV 30 CM S PREKLOPOM | Ustrezati mora zahtevam mednarodnih standardov EN ISO 11607-1:2006, EN ISO 11607-1:2009 in EN 868-5:2009 | Na šivu – izven dosega steriliziranega materiala – kemični indikator | Papir gramature 67-73 gr/m2 s prozorno folijo brez napisov |  | m | 700 |  | 1 |  |  | 0 |  |  | 0 | 0 | 0 | 0
[17 empty] | Skupaj: | 0 | 0
* | 6. | podsklop: ROKAVI ZA PLAZMA STERILIZACIJO |  |  |  |  | ZAPRT |  |  |  | ROKAVI ZA PLAZMA STERILIZACIJO
EOB | Zap. št. | Naziv blaga | Lastnost 1 | Lastnost 2 | Lastnost 3 | Lastnost 4 | EM | Količina | Št. vzorcev | Var. | Cena brez DDV za ponujeno pakiranje | Št.enot (količina) v ponujenem pakiranju | Veljavna cena brez DDV | Popust | Stopnja DDV | Cena brez DDV | Cena z DDV | Vrednost brez DDV | Vrednost z DDV | Proizvajalec | Ponudnikov naziv blaga | Kataloška številka | Opomba
| 1 | ROKAV 7,5 CM |  | Ustrezati mora zahtevam mednarodnih standardov EN ISO 11607-1:2009, EN ISO 11607-1:2006 in EN 868-5:2009 ter EN 868-9:2009 | Na šivu – izven dosega steriliziranega materiala – kemični indikator | 100 % HD-polyetilen | m | 1700 |  | 1 |  |  | 0 |  |  | 0 | 0 | 0 | 0
| 2 | ROKAV 10 CM |  | Ustrezati mora zahtevam mednarodnih standardov EN ISO 11607-1:2009, EN ISO 11607-1:2006 in EN 868-5:2009 ter EN 868-9:2009 | Na šivu – izven dosega steriliziranega materiala – kemični indikator | 100 % HD-polyetilen | m | 800 |  | 1 |  |  | 0 |  |  | 0 | 0 | 0 | 0
| 3 | ROKAV 15 CM |  | Ustrezati mora zahtevam mednarodnih standardov EN ISO 11607-1:2009, EN ISO 11607-1:2006 in EN 868-5:2009 ter EN 868-9:2009 | Na šivu – izven dosega steriliziranega materiala – kemični indikator | 100 % HD-polyetilen | m | 1800 |  | 1 |  |  | 0 |  |  | 0 | 0 | 0 | 0
| 4 | ROKAV 20 CM |  | Ustrezati mora zahtevam mednarodnih standardov EN ISO 11607-1:2009, EN ISO 11607-1:2006 in EN 868-5:2009 ter EN 868-9:2009 | Na šivu – izven dosega steriliziranega materiala – kemični indikator | 100 % HD-polyetilen | m | 1400 |  | 1 |  |  | 0 |  |  | 0 | 0 | 0 | 0
| 5 | ROKAV 25 CM |  | Ustrezati mora zahtevam mednarodnih standardov EN ISO 11607-1:2009, EN ISO 11607-1:2006 in EN 868-5:2009 ter EN 868-9:2009 | Na šivu – izven dosega steriliziranega materiala – kemični indikator | 100 % HD-polyetilen | m | 1400 |  | 1 |  |  | 0 |  |  | 0 | 0 | 0 | 0
| 6 | ROKAV 30 CM |  | Ustrezati mora zahtevam mednarodnih standardov EN ISO 11607-1:2009, EN ISO 11607-1:2006 in EN 868-5:2009 ter EN 868-9:2009 | Na šivu – izven dosega steriliziranega materiala – kemični indikator | 100 % HD-polyetilen | m | 300 |  | 1 |  |  | 0 |  |  | 0 | 0 | 0 | 0
[17 empty] | Skupaj: | 0 | 0
* | 7. | podsklop: BIOLOŠKE IN KEMIČNE KONTROLE TER DRUGI TESTI ZA PODROČJE STERILIZACIJE |  |  |  |  | ODPRT |  |  |  | BIOLOŠKE IN KEMIČNE KONTROLE TER DRUGI TESTI ZA PODROČJE STERILIZACIJE
EOB | Zap. št. | Naziv blaga | Lastnost 1 | Lastnost 2 | Lastnost 3 | Lastnost 4 | EM | Količina | Št. vzorcev | Var. | Cena brez DDV za ponujeno pakiranje | Št.enot (količina) v ponujenem pakiranju | Veljavna cena brez DDV | Popust | Stopnja DDV | Cena brez DDV | Cena z DDV | Vrednost brez DDV | Vrednost z DDV | Proizvajalec | Ponudnikov naziv blaga | Kataloška številka | Opomba
| 1 | TEST BOWIE DICK | Testni paket | Za enkratno uporabo, namenjen dnevnemu testiranju vakuumske črpalke avtoklava. | Ustrezati mora normi EN ISO 11140-1 in ISO 11140-4 | Na indikatoirju mora imeti označen EN ISO standard, razred, namen uporabe, temperaturo in čas, lot št. | KOS | 880 |  | 1 |  |  | 0 |  |  | 0 | 0 | 0 | 0
| 2 | INDIKATOR BIOLOŠKI PARNE STERILIZACIJE V AMPULAH ZA HITRO ODČITAVANJE | Namenjen rutinski biološki kontroli vsakega cikla parne sterilizacije. V obliki ampul. Kompatibilnost z inkubatoji 3M. | Spore G. Stearothermophilus. Omogočati mora odčitek biološke kontrole po 3 urah. | Ustrezati mora normam EN 866-1 IN 866/3, ISO 11138/1 IN ISO 11138/3. | kompatibilnost z inkubatorjem ATTEST AUTO READER – 3M, ustrezati morajo ISO EN 11138 – 1 in 3 | KOS | 1650 |  | 1 |  |  | 0 |  |  | 0 | 0 | 0 | 0
| 3 | SPORE SUHE | Namenjen biološki kontroli parne sterilizacije | Suhe spore G. Stearothermophilus – 10 na peto potenco in B. Atrophaeus – 10 na šesto potenco. | Pakiranje: zavoj z dvema sporama za vlagnje v sterilizator in eno sporo za pozitivno kontrolo. V osnovnem originalnem pakiranju najmanj 24 zavojev, največ 30 zavojev. | Na transportni ovojnini označen rok uporabe, LOT številka, način shranjevanja. | KOS | 72 |  | 1 |  |  | 0 |  |  | 0 | 0 | 0 | 0
| 4 | INDIKATOR BIOLOŠKI V AMPULAH | Namenjen rutinski vsakodnevni biološki kontroli plazma sterilizacije.V obliki ampul. | Ponudnik mora predložiti certifikat kompatibilnosti z aparati Sterrad. | Kompatibilnost z inkubatorjem STERRAD. |  | KOS | 240 |  | 1 |  |  | 0 |  |  | 0 | 0 | 0 | 0
| 5 | INDIKATOR KEMIČNI - PLAZMA STERILIZACIJA | Kemični indikator plazma sterilizacije. Namenjen nadzoru plazma sterilizacije vseh paketov. | Ponudnik mora predložiti certifikat kompatibilnosti z aparati Sterrad. |  |  | KOS | 250 |  | 1 |  |  | 0 |  |  | 0 | 0 | 0 | 0
| 6 | INTEGRATOR KEMIČNI - PARNA STERILIZACIJA | Odziven na vse parametre parne sterilizacije (temperatura, tlak in koncentracija pare, čas). Namenjen nadzoru parne sterilizacije vseh paketov in op. mrež. | Razred 5 | Ustrezati mora normi ISO 11140-1:2005 |  | KOS | 36250 |  | 1 |  |  | 0 |  |  | 0 | 0 | 0 | 0
| 7 | INDIKATOR KEMIČNI STERILIZACIJE VOTLIH INSTRUMENTOV | namenjen nadzoru polnitve sterilizacije votlih instrumentov | Tuba za večkratno uporabo z možnostjo menjavanja indikatorja | Ustrezati mora standardu ISO 11140-1:2005 in EN 867-5:2001 | 1kpl = 1 x tuba, 100 x indikator (kot Helix test) | kpl | 10 |  | 1 |  |  | 0 |  |  | 0 | 0 | 0 | 0
| 8 | TRAK INDIKATOR ZA PARNO STERILIZACIJO | Zunanji kemični indikator parne sterilizacije za označevanje paketov zavitih v netkan material, širina traku 24 - 25 mm. | Imeti mora dobro lepljivost, da med postopkom sterilizacije ne prihaja do odstopanja. | Ustrezati mora normi EN ISO 11140-1, razred 1. | Netoksičen, NE sme vsebovati svinca.Cena mora biti podana na 1 meter traku. | m | 101 |  | 1 |  |  | 0 |  |  | 0 | 0 | 0 | 0
| 9 | TRAK INDIKATOR ZA PLAZMA STERILIZACIJO | Zunanji kemični indikator plazma sterilizacije za označevanje paketov zavitih v SMMS papir, širana traku 19 – 20 mm. | Namenjen zapiranju paketov zavitih v SMMS material, kompatibilen s plazmo sterilizacijo. | Ustrezati mora normi EN ISO 11140-1, razred 1. | Netoksičen, Cena mora biti podana na 1 meter traku. | m | 2 |  | 1 |  |  | 0 |  |  | 0 | 0 | 0 | 0
[17 empty] | Skupaj: | 0 | 0
* | 8. | podsklop: INDIKATOR KEMIČNI POLNITVE DEZINFEKTROJA |  |  |  |  | ZAPRT |  |  |  | INDIKATOR KEMIČNI POLNITVE DEZINFEKTROJA
EOB | Zap. št. | Naziv blaga | Lastnost 1 | Lastnost 2 | Lastnost 3 | Lastnost 4 | EM | Količina | Št. vzorcev | Var. | Cena brez DDV za ponujeno pakiranje | Št.enot (količina) v ponujenem pakiranju | Veljavna cena brez DDV | Popust | Stopnja DDV | Cena brez DDV | Cena z DDV | Vrednost brez DDV | Vrednost z DDV | Proizvajalec | Ponudnikov naziv blaga | Kataloška številka | Opomba
| 1 | NOSILEC ZA INDIKATOR | nosilec indikatorja mora biti iz nerjavečega jekla, perforiran tako, da je omogočen stik čistilnih sredstev z indikatorjem. | Nosilec mora omogočati enostavno vpenjanje indikatorja (princip kljukice). |  |  | kos | 6 |  | 1 |  |  | 0 |  |  | 0 | 0 | 0 | 0
| 2 | INDIKATOR - SIMULATOR NEČISTOČE | Substanca indikatorja mora simulirati sestavine krvi (proteini, OH, lipidi). Testni listič mora biti prozoren. | Substanca mora biti nanešena na obeh straneh prozornega testnega lističa, Vpenjanje v nosilec, ki predstavlja oviro, mora biti enostavno. | Odčitavanje mora biti jasno in enostavno, po načelu JE-NI. Maksimalno pakiranje 100 testnih lističev. | Naročnik dopušča tudi kovinski testni listič. Ustreznost bo ugotavljal na podlagi testiranja. | kos | 200 |  | 1 |  |  | 0 |  |  | 0 | 0 | 0 | 0
[17 empty] | Skupaj: | 0 | 0
* | 9. | podsklop: ETIKETE ZA SLEDITEV ŠARŽ |  |  |  |  | ODPRT |  |  |  | ETIKETE ZA SLEDITEV ŠARŽ
EOB | Zap. št. | Naziv blaga | Lastnost 1 | Lastnost 2 | Lastnost 3 | Lastnost 4 | EM | Količina | Št. vzorcev | Var. | Cena brez DDV za ponujeno pakiranje | Št.enot (količina) v ponujenem pakiranju | Veljavna cena brez DDV | Popust | Stopnja DDV | Cena brez DDV | Cena z DDV | Vrednost brez DDV | Vrednost z DDV | Proizvajalec | Ponudnikov naziv blaga | Kataloška številka | Opomba
| 1 | ETIKETE ŠARŽNE ZA APLIKATOR 3M | Kompatibilne s šaržnim aplikatorjem 3M. Napis na etiketi mora biti: STERILIZIRANO (lahko tudi napis: STERILE unless open or damaged) | Namenjene sledenju steriliziranega materiala glede na šaržno številko cikla. | Cena mora biti podana na 1 etiketo. | Naročnik dopušča tudi etikete, ki niso kompatiblne s naročnikovim aplikatorjem, vendar mora v tem primeru ponudnik v ceni etikete nuditi brezplačen najem lastnegih aplikatorjev, in sicer min.2 kosa, za čas trajanja pogodbe. Aplikator mora biti funkcionalno in kakovostno enakovreden naročnikovemu aplikatorju. | KOS | 7875 |  | 1 |  |  | 0 |  |  | 0 | 0 | 0 | 0
| 2 | ETIKETE ŠARŽNE ZA APLIKATOR GKE | Kompatibilne s šaržnim aplikatorjem GKE. Nalepka mora biti trovrstična, dvojno lepljiva, s prisotnostjo kemičnega indikatorja. Imeti mora možnost izpisa operaterja, številke sterilizatorja, številke cikla, datum sterilizacije in rok uporabe. | Namenjene sledenju steriliziranega materiala glede na šaržno številko cikla. | Cena mora biti podana na 1 etiketo. | Naročnik dopušča tudi etikete, ki niso kompatiblne s naročnikovim aplikatorjem, vendar mora v tem primeru ponudnik v ceni etikete nuditi brezplačen najem lastnih aplikatorjev, in sicer min. 4 kose, za čas trajanja pogodbe. Aplikator mora biti funkcionalno in kakovostno enakovreden naročnikovemu aplikatorju. | kos | 99000 |  | 1 |  |  | 0 |  |  | 0 | 0 | 0 | 0
[17 empty] | Skupaj: | 0 | 0
* | 10. | podsklop: ŠČETKE ZA ČIŠČENJE INSTRUMENTOV |  |  |  |  | ODPRT |  |  |  | ŠČETKE ZA ČIŠČENJE INSTRUMENTOV
EOB | Zap. št. | Naziv blaga | Lastnost 1 | Lastnost 2 | Lastnost 3 | Lastnost 4 | EM | Količina | Št. vzorcev | Var. | Cena brez DDV za ponujeno pakiranje | Št.enot (količina) v ponujenem pakiranju | Veljavna cena brez DDV | Popust | Stopnja DDV | Cena brez DDV | Cena z DDV | Vrednost brez DDV | Vrednost z DDV | Proizvajalec | Ponudnikov naziv blaga | Kataloška številka | Opomba
| 1 | ŠČETKA ZA ČIŠČENJE INSTRUMENTOV,SUPER TANKA, FLEKSIBILNA, PREMER 3 MM | Neskončna fleksibilna ščetka namenjena čiščenju votlih inštrumentov | na roli | ZA ENKRATNO UPORABO |  | m | 7.5 |  | 1 |  |  | 0 |  |  | 0 | 0 | 0 | 0
| 2 | ŠČETKA ZA ČIŠČENJE INSTRUMENTOV, SREDNJE TANKA, FLEKSIBILNA, PREMER 6 MM | Neskončna fleksibilna ščetka namenjena čiščenju votlih inštrumentov | na roli | ZA ENKRATNO UPORABO |  | m | 7.5 |  | 1 |  |  | 0 |  |  | 0 | 0 | 0 | 0
| 3 | ŠČETKA ZA ČIŠČENJE INSTRUMENTOV, SREDNJE GOSTA, FLEKSIBILNA, PREMER 3 MM | Neskončna fleksibilna ščetka namenjena čiščenju votlih inštrumentov | na roli | ZA ENKRATNO UPORABO |  | m | 8 |  | 1 |  |  | 0 |  |  | 0 | 0 | 0 | 0
| 4 | ŠČETKA ZA ČIŠČENJE INSTRUMENTOV,SREDNJE GOSTA, FLEKSIBILNA, PREMER 6 MM | Neskončna fleksibilna ščetka namenjena čiščenju votlih inštrumentov | na roli | ZA ENKRATNO UPORABO |  | m | 8 |  | 1 |  |  | 0 |  |  | 0 | 0 | 0 | 0
| 5 | ŠČETKA ZA ČIŠČENJE INSTRUMENTOV, DEBELEJŠA GOSTA, FLEKSIBILNA, PREMER 15 MM | Neskončna fleksibilna ščetka namenjena čiščenju votlih inštrumentov | na roli | ZA ENKRATNO UPORABO |  | m | 7.5 |  | 1 |  |  | 0 |  |  | 0 | 0 | 0 | 0
| 6 | ŠČETKA Z DRŽALOM | poliesterske ščetine |  | ZA VEČKRATNO UPORABO Z MOŽNOSTJO DEZINFEKCIJE |  | KOS | 2 |  | 1 |  |  | 0 |  |  | 0 | 0 | 0 | 0
[17 empty] | Skupaj: | 0 | 0
* | 11. | podsklop: SREDSTVA ZA NEGO INSTRUMENTOV |  |  |  |  | ODPRT |  |  |  | SREDSTVA ZA NEGO INSTRUMENTOV
EOB | Zap. št. | Naziv blaga | Lastnost 1 | Lastnost 2 | Lastnost 3 | Lastnost 4 | EM | Količina | Št. vzorcev | Var. | Cena brez DDV za ponujeno pakiranje | Št.enot (količina) v ponujenem pakiranju | Veljavna cena brez DDV | Popust | Stopnja DDV | Cena brez DDV | Cena z DDV | Vrednost brez DDV | Vrednost z DDV | Proizvajalec | Ponudnikov naziv blaga | Kataloška številka | Opomba
| 1 | SPRAY SILIKONSKI, 500 ml | UNIVERZALNI SILIKONSKI SPRAY | DIMETTHYLPOLYSILOXANE |  |  | KOS | 8 |  | 1 |  |  | 0 |  |  | 0 | 0 | 0 | 0
| 2 | SPRAY OLJNI, 500ml | NAMENJEN OLJENJU ZGLOBOV INSTRUMENTOV | BELO PARAFINSKO OLJE PRIPRAVLJENO V OBLIKI RAZPRŠILA, BREZ DODANEGA SILIKONA | USTREZATI MORA NORMI EN ISO 17665 – 1 |  | KOS | 15 |  | 1 |  |  | 0 |  |  | 0 | 0 | 0 | 0
[17 empty] | Skupaj: | 0 | 0
* | 12. | podsklop: NASTAVEK Z VODIKOVIM PEROKSIDOM |  |  |  |  | ODPRT |  |  |  | NASTAVEK Z VODIKOVIM PEROKSIDOM
EOB | Zap. št. | Naziv blaga | Lastnost 1 | Lastnost 2 | Lastnost 3 | Lastnost 4 | EM | Količina | Št. vzorcev | Var. | Cena brez DDV za ponujeno pakiranje | Št.enot (količina) v ponujenem pakiranju | Veljavna cena brez DDV | Popust | Stopnja DDV | Cena brez DDV | Cena z DDV | Vrednost brez DDV | Vrednost z DDV | Proizvajalec | Ponudnikov naziv blaga | Kataloška številka | Opomba
| 1 | NASTAVEK Z VODIKOVIM PEROKSIDOM | POVEČA KONCENTRACIJO VODIKOVEGA PEROKSIDA PRI PLAZMA STERILIZACIJI INSTRUMENTOV Z LUMNI | CERTIFIKAT KOMPATIBILNOSTI ZA STERILIZATORJE STERRAD | USTREZATI MORA NORMI EN ISO 14937 | KAPSULA VODIKOVEGA PEROKSIDA VSEBINE 0,16 ml | KOS | 20 |  | 1 |  |  | 0 |  |  | 0 | 0 | 0 | 0
[17 empty] | Skupaj: | 0 | 0
* | 13. | podsklop: MATERIAL ZA ZABOJNIKE |  |  |  |  | ODPRT |  |  |  | MATERIAL ZA ZABOJNIKE
EOB | Zap. št. | Naziv blaga | Lastnost 1 | Lastnost 2 | Lastnost 3 | Lastnost 4 | EM | Količina | Št. vzorcev | Var. | Cena brez DDV za ponujeno pakiranje | Št.enot (količina) v ponujenem pakiranju | Veljavna cena brez DDV | Popust | Stopnja DDV | Cena brez DDV | Cena z DDV | Vrednost brez DDV | Vrednost z DDV | Proizvajalec | Ponudnikov naziv blaga | Kataloška številka | Opomba
| 1 | PLOMBA VARNOSTNA ZA STERILEN ZABOJNIK | Plastična zaponka za plombiranje zabojnikov. |  | Kompatibilnost z zabojniki Aesculap |  | KOS | 15000 |  | 1 |  |  | 0 |  |  | 0 | 0 | 0 | 0
| 2 | FILTER ZA ZABOJNIK – okrogel | Okrogel papirnat filter s kemičnim indikatorjem za sterilizacijo. | Dimenzija: premer 9,5 cm | Kompatibilnost z zabojniki Aesculap |  | KOS | 100 |  | 1 |  |  | 0 |  |  | 0 | 0 | 0 | 0
| 3 | FILTER ZA ZABOJNIK – pravokoten | Pravokoten papirnat filter s kemičnim indikatorjem za sterilizacijo. | Dimenzija: 11,7 cm x 23,4 cm | Kompatibilnost z zabojniki Aesculap |  | kos | 100 |  | 1 |  |  | 0 |  |  | 0 | 0 | 0 | 0
| 4 | INDIKATOR ZA ZABOJNIK | Nalepka za zabojnik s prisotnostjo kemičnega indikatorja, izvlečni jeziček nalepke mora biti na uporabnikovi desni strani. | Na nalepki prostor za vpis datume sterilizacije in šaržno etiketo. | Kompatibilnost z zabojniki Aesculap |  | KOS | 16000 |  | 1 |  |  | 0 |  |  | 0 | 0 | 0 | 0
[17 empty] | Skupaj: | 0 | 0
* | 14. | podsklop: ŠČITNIK ZA INŠTRUMENTE |  |  |  |  | ODPRT |  |  |  | ŠČITNIK ZA INŠTRUMENTE
EOB | Zap. št. | Naziv blaga | Lastnost 1 | Lastnost 2 | Lastnost 3 | Lastnost 4 | EM | Količina | Št. vzorcev | Var. | Cena brez DDV za ponujeno pakiranje | Št.enot (količina) v ponujenem pakiranju | Veljavna cena brez DDV | Popust | Stopnja DDV | Cena brez DDV | Cena z DDV | Vrednost brez DDV | Vrednost z DDV | Proizvajalec | Ponudnikov naziv blaga | Kataloška številka | Opomba
| 1 | ŠČITNIK ZA INSTRUMENTE, mali | Dimenzija: 5,1 X 12cm | Papirnata podlaga s prozorno folijo brez kemičnega indikatorja | papir gramature 170 g/m2 |  | KOS | 1450 |  | 1 |  |  | 0 |  |  | 0 | 0 | 0 | 0
| 2 | ŠČITNIK ZA INSTRUMENTE, srednji | Dimenzija: 8-9 x 16-17cm | Papirnata podlaga s prozorno folijo brez kemičnega indikatorja | papir gramature 170 g/m2 |  | KOS | 1000 |  | 1 |  |  | 0 |  |  | 0 | 0 | 0 | 0
| 3 | ŠČITNIK ZA INSTRUMENTE, večji | Dimenzija: 12,5-14 x 24-26cm | Papirnata podlaga s prozorno folijo brez kemičnega indikatorja | papir gramature 170 g/m2 |  | KOS | 100 |  | 1 |  |  | 0 |  |  | 0 | 0 | 0 | 0
[17 empty] | Skupaj: | 0 | 0
* | 15. | podsklop: KASETA ZA PLAZMA STERILIZACIJO |  |  |  |  | ODPRT |  |  |  | KASETA ZA PLAZMA STERILIZACIJO
EOB | Zap. št. | Naziv blaga | Lastnost 1 | Lastnost 2 | Lastnost 3 | Lastnost 4 | EM | Količina | Št. vzorcev | Var. | Cena brez DDV za ponujeno pakiranje | Št.enot (količina) v ponujenem pakiranju | Veljavna cena brez DDV | Popust | Stopnja DDV | Cena brez DDV | Cena z DDV | Vrednost brez DDV | Vrednost z DDV | Proizvajalec | Ponudnikov naziv blaga | Kataloška številka | Opomba
| 1 | kaseta za plazma sterilizacijo STERRAD 100S, dim. 24x7,4x1,2cm (dxšxv) | koncentriran vodikov peroksid | Ponudnik mora predložiti certifikat kompatibilnosti z aparati Sterrad. |  |  | KOS | 70 |  | 1 |  |  | 0 |  |  | 0 | 0 | 0 | 0
[17 empty] | Skupaj: | 0 | 0

## Sklop IV.
Seznam razpisanega blaga za sklop:
| IV. | REZILA
* | 1. | podsklop: KIRURŠKA REZILA BREZ DRŽALA |  |  |  |  | ZAPRT |  |  |  | KIRURŠKA REZILA BREZ DRŽALA
EOB | Zap. št. | Naziv blaga | Lastnost 1 | Lastnost 2 | Lastnost 3 | Lastnost 4 | EM | Količina | Št. vzorcev | Var. | Cena brez DDV za ponujeno pakiranje | Št.enot (količina) v ponujenem pakiranju | Veljavna cena brez DDV | Popust | Stopnja DDV | Cena brez DDV | Cena z DDV | Vrednost brez DDV | Vrednost z DDV | Proizvajalec | Ponudnikov naziv blaga | Kataloška številka | Opomba
| 1 | rezilo brez držala št.10 | Rezila iz nerjavečega jekla ali specialnega jekla, posamezno sterilno pakirana v aluminijevi foliji, različnih velikosti in oblik, ki so kompatibilna s standardnimi metalnimi držali. |  |  |  | KOS | 3000 |  | 1 |  |  | 0 |  |  | 0 | 0 | 0 | 0
| 2 | rezilo brez držala št.11 | Rezila iz nerjavečega jekla ali specialnega jekla, posamezno sterilno pakirana v aluminijevi foliji, različnih velikosti in oblik, ki so kompatibilna s standardnimi metalnimi držali. |  |  |  | KOS | 7600 |  | 1 |  |  | 0 |  |  | 0 | 0 | 0 | 0
| 3 | rezilo brez držala št.15 | Rezila iz nerjavečega jekla ali specialnega jekla, posamezno sterilno pakirana v aluminijevi foliji, različnih velikosti in oblik, ki so kompatibilna s standardnimi metalnimi držali. |  |  |  | KOS | 5800 |  | 1 |  |  | 0 |  |  | 0 | 0 | 0 | 0
| 4 | rezilo brez držala št. 20 | Rezila iz nerjavečega jekla ali specialnega jekla, posamezno sterilno pakirana v aluminijevi foliji, različnih velikosti in oblik, ki so kompatibilna s standardnimi metalnimi držali. |  |  |  | KOS | 4100 |  | 1 |  |  | 0 |  |  | 0 | 0 | 0 | 0
[17 empty] | Skupaj: | 0 | 0
* | 2. | podsklop: KIRURŠKA REZILA Z DRŽALOM |  |  |  |  | ZAPRT |  |  |  | KIRURŠKA REZILA Z DRŽALOM
EOB | Zap. št. | Naziv blaga | Lastnost 1 | Lastnost 2 | Lastnost 3 | Lastnost 4 | EM | Količina | Št. vzorcev | Var. | Cena brez DDV za ponujeno pakiranje | Št.enot (količina) v ponujenem pakiranju | Veljavna cena brez DDV | Popust | Stopnja DDV | Cena brez DDV | Cena z DDV | Vrednost brez DDV | Vrednost z DDV | Proizvajalec | Ponudnikov naziv blaga | Kataloška številka | Opomba
| 1 | rezilo z držalom št.10 | Rezila iz nerjavečega jekla ali dodatkom karbona z držalom iz plastike. So za enkratno uporabo, posamezno sterilno pakirana. |  |  |  | KOS | 250 |  | 1 |  |  | 0 |  |  | 0 | 0 | 0 | 0
| 2 | rezilo z držalom št.11 | Rezila iz nerjavečega jekla ali dodatkom karbona z držalom iz plastike. So za enkratno uporabo, posamezno sterilno pakirana. |  |  |  | KOS | 2760 |  | 1 |  |  | 0 |  |  | 0 | 0 | 0 | 0
| 3 | rezilo z držalom št.15 | Rezila iz nerjavečega jekla ali dodatkom karbona z držalom iz plastike. So za enkratno uporabo, posamezno sterilno pakirana. |  |  |  | KOS | 1670 |  | 1 |  |  | 0 |  |  | 0 | 0 | 0 | 0
| 4 | rezilo z držalom št.20 | Rezila iz nerjavečega jekla ali dodatkom karbona z držalom iz plastike. So za enkratno uporabo, posamezno sterilno pakirana. |  |  |  | KOS | 140 |  | 1 |  |  | 0 |  |  | 0 | 0 | 0 | 0
[17 empty] | Skupaj: | 0 | 0
* | 3. | podsklop: REZILO ZA JEMANJE KOŽNIH TRANSPLANTATOV |  |  |  |  | ZAPRT |  |  |  | REZILO ZA JEMANJE KOŽNIH TRANSPLANTATOV
EOB | Zap. št. | Naziv blaga | Lastnost 1 | Lastnost 2 | Lastnost 3 | Lastnost 4 | EM | Količina | Št. vzorcev | Var. | Cena brez DDV za ponujeno pakiranje | Št.enot (količina) v ponujenem pakiranju | Veljavna cena brez DDV | Popust | Stopnja DDV | Cena brez DDV | Cena z DDV | Vrednost brez DDV | Vrednost z DDV | Proizvajalec | Ponudnikov naziv blaga | Kataloška številka | Opomba
| 1 | rezilo Watson | Rezila iz nerjavečega jekla, kompatibilna z držalom Watson, posamezno sterilno pakirano. |  |  |  | KOS | 6 |  | 1 |  |  | 0 |  |  | 0 | 0 | 0 | 0
[17 empty] | Skupaj: | 0 | 0
* | 4. | podsklop: KIRURŠKA REZILA, razna |  |  |  |  | ODPRT |  |  |  | KIRURŠKA REZILA, razna
EOB | Zap. št. | Naziv blaga | Lastnost 1 | Lastnost 2 | Lastnost 3 | Lastnost 4 | EM | Količina | Št. vzorcev | Var. | Cena brez DDV za ponujeno pakiranje | Št.enot (količina) v ponujenem pakiranju | Veljavna cena brez DDV | Popust | Stopnja DDV | Cena brez DDV | Cena z DDV | Vrednost brez DDV | Vrednost z DDV | Proizvajalec | Ponudnikov naziv blaga | Kataloška številka | Opomba
| 1 | rezilo z držalom MIKRO, ch 11, dolžina 160-180mm | Rezila iz nerjavečega jekla ali dodatkom karbona z držalom iz plastike. So za enkratno uporabo, posamezno sterilno pakirana. | Funkcionalno in kakovostno enakovredno kot Aesculap, BA365 |  |  | KOS | 100 |  | 1 |  |  | 0 |  |  | 0 | 0 | 0 | 0
| 2 | rezilo za kostno kirurgijo | Rezila iz nerjavečega jekla, obojestransko, kot 72203307, za držalo 72203308 Smith & Nephew. Sterilno pakirano. |  |  |  | KOS | 12 |  | 1 |  |  | 0 |  |  | 0 | 0 | 0 | 0
[17 empty] | Skupaj: | 0 | 0
* | 5. | podsklop: REZILA ZA PATOLOGIJO |  |  |  |  | ODPRT |  |  |  | REZILA ZA PATOLOGIJO
EOB | Zap. št. | Naziv blaga | Lastnost 1 | Lastnost 2 | Lastnost 3 | Lastnost 4 | EM | Količina | Št. vzorcev | Var. | Cena brez DDV za ponujeno pakiranje | Št.enot (količina) v ponujenem pakiranju | Veljavna cena brez DDV | Popust | Stopnja DDV | Cena brez DDV | Cena z DDV | Vrednost brez DDV | Vrednost z DDV | Proizvajalec | Ponudnikov naziv blaga | Kataloška številka | Opomba
| 1 | Nož autopsijski, 325MM | dolžina 325 mm, raven | kompatibilni z držalom proizvajalca FEATHER, ref. F60 | Naročnik dopušča, da ponudnik ponudi tudi nože in rezila, ki niso kompatibilna z zahtevanimi držali, vendar mora v tem primeru na vsakih 100 rezil dobaviti 1 gratis držalo. |  | KOS | 15 |  | 1 |  |  | 0 |  |  | 0 | 0 | 0 | 0
| 2 | Rezilo disekcijsko za prepariranje | dolžina 61 mm, koničasto | kompatibilni z držalom proizvajalca FEATHER, ref. F100 | Naročnik dopušča, da ponudnik ponudi tudi nože in rezila, ki niso kompatibilna z zahtevanimi držali, vendar mora v tem primeru na vsakih 100 rezil dobaviti 1 gratis držalo. |  | KOS | 380 |  | 1 |  |  | 0 |  |  | 0 | 0 | 0 | 0
| 3 | Rezilo mikrotomsko za trda in mehka tkiva | dolžina 80 mm, rezni kot 35 stopinj | rezila morajo biti kompatibilna z aparati: JUNG BIOCAT 2035 LEICA, SLEE MAINZ CUT 4060, LEICA RM 2235 in LEICA CM 15105) |  |  | KOS | 2100 |  | 1 |  |  | 0 |  |  | 0 | 0 | 0 | 0
| 4 | nastavek za žago | kot GP031R Aesculape |  |  |  | KOS | 1 |  | 1 |  |  | 0 |  |  | 0 | 0 | 0 | 0
[17 empty] | Skupaj: | 0 | 0

## Sklop V.
Seznam razpisanega blaga za sklop:
| V. | MEDICINSKI POTROŠNI MATERIAL - SPECIALNA PODROČJA
* | 1. | podsklop: POTROŠNI MATERIAL- KEMOTERAPIJA |  |  |  |  | ZAPRT |  |  |  | POTROŠNI MATERIAL- KEMOTERAPIJA
EOB | Zap. št. | Naziv blaga | Lastnost 1 | Lastnost 2 | Lastnost 3 | Lastnost 4 | EM | Količina | Št. vzorcev | Var. | Cena brez DDV za ponujeno pakiranje | Št.enot (količina) v ponujenem pakiranju | Veljavna cena brez DDV | Popust | Stopnja DDV | Cena brez DDV | Cena z DDV | Vrednost brez DDV | Vrednost z DDV | Proizvajalec | Ponudnikov naziv blaga | Kataloška številka | Opomba
BI-8100 | 1 | PODLOGA ZA KEMOTERAPIJO 41X56CM, A50 | iz trislojne nesterilne podloge modre barve za pripravo citostatikov, dobro vpojne, zgornja plast je namenjena enakomerni porazdelitvi in je narejena iz polietilena, srednja plast je ekstra vpojna kot zahteva Quapos (Quality Standard for the Oncology) in je narejena iz papirja, nepropustna spodna plast je narejena iz poletilenske folije debeline 1 mikrometra, podloga ne sme drseti, za 1 uporabo (odstopanje v dimenziji: +/- 10%) |  |  |  | KOS | 200 |  | 1 |  |  | 0 |  |  | 0 | 0 | 0 | 0
| 2 | PODLOGA ZA KEMOTERAPIJO 42x26CM, A50 | iz trislojne nesterilne podloge modre barve za pripravo citostatikov, dobro vpojne, zgornja plast je namenjena enakomerni porazdelitvi in je narejena iz polietilena, srednja plast je ekstra vpojna kot zahteva Quapos (Quality Standard for the Oncology) in je narejena iz papirja, nepropustna spodnja plast je narejena iz poletilenske folije debeline 1 mikrometra, podloga ne sme drseti, za 1 uporabo (odstopanje v dimenziji: +/- 10%) |  |  |  | KOS | 50 |  | 1 |  |  | 0 |  |  | 0 | 0 | 0 | 0
| 3 | PLAŠČ ZAŠČITNI PRI KEMOTERAPIJI, vel. M | na vratu zapenjanje na ježka, rokavi zaključek z manšeto | material omogoča popolno zaščito pri delu z citostatiki ter biološkimi zdravili in mora imeti za to vsa dokazila oz. certifikate |  |  | KOS | 210 |  | 1 |  |  | 0 |  |  | 0 | 0 | 0 | 0
| 4 | ROKAVNIK ZA KEMOTERAPIJO | na zgornji strani roke (nadlaket) zaključek z elastiko, na spodnji strani roke pri dlani, zaključek z bombažno manšeto; dolžina 45 cm, tako da zaščiti celo roko od dlani do pazduhe | material omogoča popolno zaščito pri delu z citostatiki ter biološkimi zdravili in mora imeti za to vsa dokazila oz. certifikate |  |  | KOS | 50 |  | 1 |  |  | 0 |  |  | 0 | 0 | 0 | 0
[17 empty] | Skupaj: | 0 | 0
* | 2. | podsklop: POTROŠNI MATERIAL ZA PORODNI ODSEK |  |  |  |  | ODPRT |  |  |  | POTROŠNI MATERIAL ZA PORODNI ODSEK
EOB | Zap. št. | Naziv blaga | Lastnost 1 | Lastnost 2 | Lastnost 3 | Lastnost 4 | EM | Količina | Št. vzorcev | Var. | Cena brez DDV za ponujeno pakiranje | Št.enot (količina) v ponujenem pakiranju | Veljavna cena brez DDV | Popust | Stopnja DDV | Cena brez DDV | Cena z DDV | Vrednost brez DDV | Vrednost z DDV | Proizvajalec | Ponudnikov naziv blaga | Kataloška številka | Opomba
| 1 | ZAščITA ZA OČI, ZA FOTOTERAPIJO PRI NOVOROJ. | obseg cca 33-38 cm, zanesljiva zaščita za otrokove oči, prožen oz. elastičen, mehak material - otrokovi koži prijazen, možnost reguliranega zapenjanja na ježka | Funkcionalno in kakovostno enakovreden kot Maxtec, ref. R300P01 |  |  | KOS | 160 |  | 1 |  |  | 0 |  |  | 0 | 0 | 0 | 0
| 2 | SPONKA ZA POPEK | sterilna, dolga cca 6 cm, zanesljivo zapenjanje, plastična, prijazna otrokovi koži, robovi zaobljeni | Funkcionalno in kakovostno enakovreden kot Dalhausen, ref. 07.044.00.000 |  |  | KOS | 1500 |  | 1 |  |  | 0 |  |  | 0 | 0 | 0 | 0
| 3 | ASPIRATOR MUKOS CH10 | sterilen, plastična posoda cca25 ml, iz njega izhajata dve cevki cca40cm,ena za vleko označena, druga za aspiracijo ch 10 | Funkcionalno in kakovostno enakovreden kot Braun, ref. 5429315 |  |  | KOS | 460 |  | 1 |  |  | 0 |  |  | 0 | 0 | 0 | 0
| 4 | PERFORATOR ZA PREBOD POR. MEHURJA |  | Funkcionalno in kakovostno enakovreden kot Prodimed, ref. 1990200 |  |  | KOS | 50 |  | 1 |  |  | 0 |  |  | 0 | 0 | 0 | 0
| 5 | EKSTRAKTOR VAKUM | sterilen, plastičen, enostaven za uporabo, možnost ustvarjanja podtlaka (0,8 bar), manometer z označenim varnim poljem delovanja, plastična pilota,cev med piloto in ročajem mora biti prožna dolga cca 15cm, ročka za sprostitev podtlaka v dosegu operaterjevega kazalca, lahek | Funkcionalno in kakovostno enakovreden kot CLINICAL INOVATIONS INC., ref. VAC-6000M |  |  | KOS | 25 |  | 1 |  |  | 0 |  |  | 0 | 0 | 0 | 0
[17 empty] | Skupaj: | 0 | 0
* | 3. | podsklop: POTROŠNI MATERIAL ZA GINEKOLOGIJO |  |  |  |  | ODPRT |  |  |  | POTROŠNI MATERIAL ZA GINEKOLOGIJO
EOB | Zap. št. | Naziv blaga | Lastnost 1 | Lastnost 2 | Lastnost 3 | Lastnost 4 | EM | Količina | Št. vzorcev | Var. | Cena brez DDV za ponujeno pakiranje | Št.enot (količina) v ponujenem pakiranju | Veljavna cena brez DDV | Popust | Stopnja DDV | Cena brez DDV | Cena z DDV | Vrednost brez DDV | Vrednost z DDV | Proizvajalec | Ponudnikov naziv blaga | Kataloška številka | Opomba
| 1 | KOMPLET ZA BRIS HPV | sterilna ščetka, katere držalo se lahko odlomi in epruveta z gojiščem, ki se sterilno zapre | Funkcionalno in kakovostno enakovredno kot DIGENE, ref. 5122-1220 |  |  | KOS | 200 |  | 1 |  |  | 0 |  |  | 0 | 0 | 0 | 0
| 2 | LOPATICA GIN.ZA VISOKI BRIS | Lesena lopatka cca 20 cm dolga, na enem koncu zaobljena, na drugem srčasta, primerna za sterilizacijo. Površina gladka (se ne zatika) | Funkcionalno in kakovostno enakovredno kot METALOPLAST, ref. 3232 |  |  | KOS | 1700 |  | 1 |  |  | 0 |  |  | 0 | 0 | 0 | 0
| 3 | VLOŽEK UTERUSNI | sterilen | Funkcionalno in kakovostno enakovredno kot PROSAN, ref.112875670 |  |  | KOS | 7 |  | 1 |  |  | 0 |  |  | 0 | 0 | 0 | 0
| 4 | ščETKA ZA BRISE | Sterilna ščetka iz umetnega meteriala, skupna dolžina cca 18-20 cm, dolžina ščetke 2 cm, premer 5-7mm. | Funkcionalno in kakovostno enakovredno kot METALOPLAST, ref. 2220 |  |  | KOS | 2000 |  | 1 |  |  | 0 |  |  | 0 | 0 | 0 | 0
[17 empty] | Skupaj: | 0 | 0
* | 4. | podsklop: POTROŠNI MATERIAL ZA GINEKOLOGIJO -obroček pesar |  |  |  |  | ZAPRT |  |  |  | POTROŠNI MATERIAL ZA GINEKOLOGIJO -obroček pesar
EOB | Zap. št. | Naziv blaga | Lastnost 1 | Lastnost 2 | Lastnost 3 | Lastnost 4 | EM | Količina | Št. vzorcev | Var. | Cena brez DDV za ponujeno pakiranje | Št.enot (količina) v ponujenem pakiranju | Veljavna cena brez DDV | Popust | Stopnja DDV | Cena brez DDV | Cena z DDV | Vrednost brez DDV | Vrednost z DDV | Proizvajalec | Ponudnikov naziv blaga | Kataloška številka | Opomba
| 1 | OBROČEK-PESAR SILIK. 85MM | silikonski, debeline cca 10 mm, premer 85 mm | na samem pesarju mora biti oznaka velikosti pesarja | Funkcionalno in kakovostno enakovredno kot SEDIA, ref. A1050-85 |  | KOS | 3 |  | 1 |  |  | 0 |  |  | 0 | 0 | 0 | 0
[17 empty] | Skupaj: | 0 | 0
* | 5. | podsklop: POTROŠNI MATERIAL ZA ENDOSKOPIJE |  |  |  |  | ODPRT |  |  |  | POTROŠNI MATERIAL ZA ENDOSKOPIJE
EOB | Zap. št. | Naziv blaga | Lastnost 1 | Lastnost 2 | Lastnost 3 | Lastnost 4 | EM | Količina | Št. vzorcev | Var. | Cena brez DDV za ponujeno pakiranje | Št.enot (količina) v ponujenem pakiranju | Veljavna cena brez DDV | Popust | Stopnja DDV | Cena brez DDV | Cena z DDV | Vrednost brez DDV | Vrednost z DDV | Proizvajalec | Ponudnikov naziv blaga | Kataloška številka | Opomba
| 1 | MARKER OP POLJA Z ENDOSK.UVAJANJEM | trajno obstojen, sterilen, predhodno pakiran v brizgo ca. 5 ml z zaščito pred iztekom, za enkratno uporabo | Funkcionalno in kakovostno enakovredno kot GI SUPPLY, ref.GIS-44S |  |  | KOS | 60 |  | 1 |  |  | 0 |  |  | 0 | 0 | 0 | 0
| 2 | ZBIRALNIK ODSTRANJENIH POLIPOV | kompatibilen z obstoječo endoskopsko opremo, sterilen; iz materialov, ki omogočajo pregled košarice brez odstranjevanja - prozorno ohišje; selektivnost (gostota) lovilne košarice dovolj velika, da zadrži tudi manjše polipe; možnost menjave lovilne košarice pred posegom | Funkcionalno in kakovostno enakovredno kot US ENDOSKOPY, ref.711099 |  |  | KOS | 50 |  | 1 |  |  | 0 |  |  | 0 | 0 | 0 | 0
| 3 | MREŽICA ZA ODSTRANJENE POLIPE 3X6 CM | zanka z mrežico za odstranjevanje-izvlek, predhodno odstranjenih polipov; debelina plašča 2,5mm; premer oz. velikost mrežice ca 3cm X 6cm, dolžina zanke 2,3 mm=230cm (za kolonoskopijo); sterilna, pakirana posamezno | Funkcionalno in kakovostno enakovredno kot US ENDOSKOPY, ref.711150 |  |  | KOS | 15 |  | 1 |  |  | 0 |  |  | 0 | 0 | 0 | 0
[17 empty] | Skupaj: | 0 | 0
* | 6. | podsklop: ČRPALKA ELASTOMERNA |  |  |  |  | ZAPRT |  |  |  | ČRPALKA ELASTOMERNA
EOB | Zap. št. | Naziv blaga | Lastnost 1 | Lastnost 2 | Lastnost 3 | Lastnost 4 | EM | Količina | Št. vzorcev | Var. | Cena brez DDV za ponujeno pakiranje | Št.enot (količina) v ponujenem pakiranju | Veljavna cena brez DDV | Popust | Stopnja DDV | Cena brez DDV | Cena z DDV | Vrednost brez DDV | Vrednost z DDV | Proizvajalec | Ponudnikov naziv blaga | Kataloška številka | Opomba
| 1 | ČRPALKA ELASTOM. 2-DNEVNA, 2ML/H | Funkcionalno in kakovostno enakovreden kot Baxter, ref. 2C1702KP |  |  |  | kos | 12 |  | 1 |  |  | 0 |  |  | 0 | 0 | 0 | 0
| 2 | ČRPALKA ELASTOM. 7-DNEVNA, 1,5ML/H | Funkcionalno in kakovostno enakovreden kot Baxter, ref. 2C1087KP |  |  |  | kos | 55 |  | 1 |  |  | 0 |  |  | 0 | 0 | 0 | 0
| 3 | ČRPALKA ELASTOM. 5-DNEVNA, 2ML/H | Funkcionalno in kakovostno enakovreden kot Baxter, ref. 2C1008KP |  |  |  | kos | 20 |  | 1 |  |  | 0 |  |  | 0 | 0 | 0 | 0
[17 empty] | Skupaj: | 0 | 0
* | 7. | podsklop: POTROŠNI MATERIAL ZA OPER.SOBE |  |  |  |  | ODPRT |  |  |  | POTROŠNI MATERIAL ZA OPER.SOBE
EOB | Zap. št. | Naziv blaga | Lastnost 1 | Lastnost 2 | Lastnost 3 | Lastnost 4 | EM | Količina | Št. vzorcev | Var. | Cena brez DDV za ponujeno pakiranje | Št.enot (količina) v ponujenem pakiranju | Veljavna cena brez DDV | Popust | Stopnja DDV | Cena brez DDV | Cena z DDV | Vrednost brez DDV | Vrednost z DDV | Proizvajalec | Ponudnikov naziv blaga | Kataloška številka | Opomba
| 1 | MARKERJI KIRURŠKI ZA OZNAČEVANJE STANDARD | kožni marker, sterilen, za enkratno uporabo, oblika svinčnika, s pokrovčkom, barva mora biti obstojna (modra, viola) in se ne razlije po koži (ne paca) |  |  |  | KOS | 275 |  | 1 |  |  | 0 |  |  | 0 | 0 | 0 | 0
| 2 | MARKERJI KIRURŠKI Z MERILOM 15CM | STERILEN |  |  |  | KOS | 750 |  | 1 |  |  | 0 |  |  | 0 | 0 | 0 | 0
| 3 | gobica za čiščenje elektronoža | sterilna |  |  |  | KOS | 600 |  | 1 |  |  | 0 |  |  | 0 | 0 | 0 | 0
| 4 | MAGNET OP | sterilen, za zbiranje igel | Funkcionalno in kakovostno enakovreden kot Covidien, ref. 31142139 |  |  | KOS | 40 |  | 1 |  |  | 0 |  |  | 0 | 0 | 0 | 0
[17 empty] | Skupaj: | 0 | 0
* | 8. | podsklop: MATERIAL ZA BREZŠIVNO FIKSACIJO |  |  |  |  | ODPRT |  |  |  | MATERIAL ZA BREZŠIVNO FIKSACIJO
EOB | Zap. št. | Naziv blaga | Lastnost 1 | Lastnost 2 | Lastnost 3 | Lastnost 4 | EM | Količina | Št. vzorcev | Var. | Cena brez DDV za ponujeno pakiranje | Št.enot (količina) v ponujenem pakiranju | Veljavna cena brez DDV | Popust | Stopnja DDV | Cena brez DDV | Cena z DDV | Vrednost brez DDV | Vrednost z DDV | Proizvajalec | Ponudnikov naziv blaga | Kataloška številka | Opomba
| 1 | BREZŠIVNI FIKSATOR ZA ARROW KATETER | enostavna pritrditev kot obliž, imeti mora izrezano mehko vdolbino,kamor se vstavijo krilca katetra | omogočati mora vidno preverjanje katetra, tako da se zgornja stran fiksatorja lahko večkrat odlepi in zalepi |  |  | KOS | 50 |  | 1 |  |  | 0 |  |  | 0 | 0 | 0 | 0
| 2 | BREZŠIVNA FIKSACIJA ZA SONDE IN KATETRE PRI OTROCIH | enostavna ptitrditev kot obliž, več velikosti in za različne katetre,izdelane iz silikona ali drugih plastičnih materialov | omogočati mora vidno preverjanje katetra, tako da se zgornja stran fiksatorja lahko večkrat odlepi in zalepi |  |  | KOS | 125 |  | 1 |  |  | 0 |  |  | 0 | 0 | 0 | 0
[17 empty] | Skupaj: | 0 | 0
* | 9. | podsklop: GELI ZA ULTRAZVOČNE PREISKAVE |  |  |  |  | ZAPRT |  |  |  | GELI ZA ULTRAZVOČNE PREISKAVE
EOB | Zap. št. | Naziv blaga | Lastnost 1 | Lastnost 2 | Lastnost 3 | Lastnost 4 | EM | Količina | Št. vzorcev | Var. | Cena brez DDV za ponujeno pakiranje | Št.enot (količina) v ponujenem pakiranju | Veljavna cena brez DDV | Popust | Stopnja DDV | Cena brez DDV | Cena z DDV | Vrednost brez DDV | Vrednost z DDV | Proizvajalec | Ponudnikov naziv blaga | Kataloška številka | Opomba
| 1 | Gel za ultrazvočne preiskave 250ml, nesterilen | Stekleničke morajo omogočati enostavno praznenje steklenice. |  |  |  | KOS | 1158 |  | 1 |  |  | 0 |  |  | 0 | 0 | 0 | 0
| 2 | Gel za ultrazvočne preiskave 5L, nesterilen | Nesterilen. Pakiranje:5l + min. 2 prazni steklenički za naknadno polnjenje. Embalaža mora omogočati enostavno praznenje iz 5 l steklenice v posamezne 250 ml stekleničke. |  |  |  | KOS | 21 |  | 1 |  |  | 0 |  |  | 0 | 0 | 0 | 0
[17 empty] | Skupaj: | 0 | 0
* | 10. | podsklop: ELEKTRODE IN SENZORJI, razni |  |  |  |  | ODPRT |  |  |  | ELEKTRODE IN SENZORJI, razni
EOB | Zap. št. | Naziv blaga | Lastnost 1 | Lastnost 2 | Lastnost 3 | Lastnost 4 | EM | Količina | Št. vzorcev | Var. | Cena brez DDV za ponujeno pakiranje | Št.enot (količina) v ponujenem pakiranju | Veljavna cena brez DDV | Popust | Stopnja DDV | Cena brez DDV | Cena z DDV | Vrednost brez DDV | Vrednost z DDV | Proizvajalec | Ponudnikov naziv blaga | Kataloška številka | Opomba
| 1 | ELEKTRODA ZA DEFIBRILATOR, ODRASLI | Funkcionalno in kakovostno enakovredna kot M3713A, Phillips |  |  |  | KOS | 100 |  | 1 |  |  | 0 |  |  | 0 | 0 | 0 | 0
| 2 | ELEKTRODA ZA DEFIBRILATOR, OTROŠKI | Funkcionalno in kakovostno enakovredna kot M3717A, Phillips |  |  |  | KOS | 5 |  | 1 |  |  | 0 |  |  | 0 | 0 | 0 | 0
| 3 | ELEKTRODA BIPOLARNA ZA EMG, fi=20mm, SAMOLEPILNA | Funkcionalno in kakovostno enakovredna kot 019-400400, CARE FUSION |  |  |  | KOS | 360 |  | 1 |  |  | 0 |  |  | 0 | 0 | 0 | 0
| 4 | ELEKTRODA/SENZOR ZA OXIMETER INVOS, ZA ODRASLE | Funkcionalno in kakovostno enakovredna kot SAFB-SMX10, COVIDIEN |  |  |  | KOS | 40 |  | 1 |  |  | 0 |  |  | 0 | 0 | 0 | 0
| 5 | ELEKTRODA ZA MONITOR, RTG PREPUSTNA, dim. 45x45mm | Funkcionalno in kakovostno enakovredna kot 780881, ASID |  |  |  | KOS | 6050 |  | 1 |  |  | 0 |  |  | 0 | 0 | 0 | 0
| 6 | ELEKTRODA ZA EKG, NEONAT ZA APARAT DASH 3000 | Funkcionalno in kakovostno enakovredna kot PN2009101, GEHC |  |  |  | KOS | 300 |  | 1 |  |  | 0 |  |  | 0 | 0 | 0 | 0
| 7 | ELEKTRODA ZA MULTIFREKVENCNO NAPRAVO | elektrode za multifrekvenčno bioimpedančno napravo za merjenje sestave telesa Bodystat Quandscan 4000 | Funkcionalno in kakovostno enakovredna kot 525, BODYS |  |  | KOS | 380 |  | 1 |  |  | 0 |  |  | 0 | 0 | 0 | 0
| 8 | ELEKTRODE ZA EKG PREISKAVE, za odrasle, na peni, predželirana, premer 50 mm | Funkcionalno in kakovostno enakovredna kot Skintach, ref. F-50 | max. pakiranje 50 elektrod v zavitku |  |  | KOS | 56790 |  | 1 |  |  | 0 |  |  | 0 | 0 | 0 | 0
| 9 | ELEKTRODA ZA EKG PREISKAVE, otroška, za dolgotrajno uporabo, premer 40 mm | Funkcionalno in kakovostno enakovredna kot Skintach, ref. T401 | max. pakiranje 50 elektrod v zavitku |  |  | KOS | 1710 |  | 1 |  |  | 0 |  |  | 0 | 0 | 0 | 0
| 10 | ELEKTRODA ZA EKG PREISKAVE, otroška, na peni, premer 30 mm | Funkcionalno in kakovostno enakovredna kot Skintach, ref. T301 | max. pakiranje 50 elektrod v zavitku |  |  | KOS | 2250 |  | 1 |  |  | 0 |  |  | 0 | 0 | 0 | 0
| 11 | ELEKTRODA ZA EKG PREISKAVE | Funkcionalno in kakovostno enakovredna kot GE HEALTHCARE, 9623-003P | kompatibilne z aparatom GE MEDICAL SYSTEM, model: MAC 1200 ST |  |  | KOS | 9000 |  | 1 |  |  | 0 |  |  | 0 | 0 | 0 | 0
| 12 | ELEKTRODA ZA EKG PREISKAVE, neonatalna | Konektor na neonatalnih elektrodah: 1,5 DIN Funkcionalno in kakovostno enakovredna kot HEWLETT PACARD, ref. 13953E |  |  |  | KOS | 300 |  | 1 |  |  | 0 |  |  | 0 | 0 | 0 | 0
| 13 | ELEKTRODA ZA DEFIBRILATOR, Z HVP GELOM, odrasli | Funkcionalno in kakovostno enakovredna kot ZOLL, ref. 8900-4003 | ZOLL, model: M SERIES CCT |  |  | KOS | 57 |  | 1 |  |  | 0 |  |  | 0 | 0 | 0 | 0
| 14 | ELEKTRODA ZA DEFIBRILATOR, Z HVP GELOM, odrasli | Funkcionalno in kakovostno enakovredna kot ZOLL, ref. 8900-2065 | ZOLL, model: M SERIES CCT |  |  | KOS | 8 |  | 1 |  |  | 0 |  |  | 0 | 0 | 0 | 0
| 15 | ELEKTRODA ZA DEFIBRILATOR, dim. 11,4x15,2cm | Funkcionalno in kakovostno enakovredna kot 3M, ref. 2346N | Naročnik dopušča tudi dim. 13,3x16,5cm. Ustreznost bo preveril s testiranjem blaga. |  |  | KOS | 230 |  | 1 |  |  | 0 |  |  | 0 | 0 | 0 | 0
| 16 | ELEKTRODE ZA HOLTER, tip: vL | Funkcionalno in kakovostno enakovredna kot AMBU, ref. VL-00-S | SCHILLER AG, model: Medilog, AR-12+ |  |  | KOS | 13300 |  | 1 |  |  | 0 |  |  | 0 | 0 | 0 | 0
[17 empty] | Skupaj: | 0 | 0
* | 11. | podsklop: ELEKTRODE ZA PODROČJE FIZIOTERAPIJE |  |  |  |  | ODPRT |  |  |  | ELEKTRODE ZA PODROČJE FIZIOTERAPIJE
EOB | Zap. št. | Naziv blaga | Lastnost 1 | Lastnost 2 | Lastnost 3 | Lastnost 4 | EM | Količina | Št. vzorcev | Var. | Cena brez DDV za ponujeno pakiranje | Št.enot (količina) v ponujenem pakiranju | Veljavna cena brez DDV | Popust | Stopnja DDV | Cena brez DDV | Cena z DDV | Vrednost brez DDV | Vrednost z DDV | Proizvajalec | Ponudnikov naziv blaga | Kataloška številka | Opomba
| 1 | ELEKTRODA ZA ELEKTROTERAPIJO 5X5 CM, SAMOL. | Funkcionalno in kakovostno enakovredna kot 6250900, CEFAR-COMPEX |  |  |  | KOS | 320 |  | 1 |  |  | 0 |  |  | 0 | 0 | 0 | 0
| 2 | ELEKTRODE ZA ELEKTROTERAPIJO 5X10 CM, SAMOL. | Funkcionalno in kakovostno enakovredna kot 42203, COMPEX | Naročnik dopušča tudi dim. 5,3x9,6cm |  |  | KOS | 180 |  | 1 |  |  | 0 |  |  | 0 | 0 | 0 | 0
| 3 | ELEKTRODA ZA ELETROTERAPIJO OKROGLA SAMOLEPILNA FI32 | Funkcionalno in kakovostno enakovredna kot 879100, AXEL GAARD |  |  |  | KOS | 40 |  | 1 |  |  | 0 |  |  | 0 | 0 | 0 | 0
| 4 | ELEKTRODA VAGINALNA | Funkcionalno in kakovostno enakovredna kot 21972, PATTER |  |  |  | KOS | 5 |  | 1 |  |  | 0 |  |  | 0 | 0 | 0 | 0
| 5 | ELEKTRODA ZA ELEKTROSTIMULACIJO 5X9CM | Funkcionalno in kakovostno enakovredna kot CF5090, AXEL GAARD | Naročnik dopušča tudi dim. 5,3x9,6cm |  |  | KOS | 180 |  | 1 |  |  | 0 |  |  | 0 | 0 | 0 | 0
| 6 | ELEKTRODA GAZA ZA KLINIČNI STIMULATOR AM 15, 40MM | Funkcionalno in kakovostno enakovredna kot 453117, EMF |  |  |  | KOS | 10 |  | 1 |  |  | 0 |  |  | 0 | 0 | 0 | 0
[17 empty] | Skupaj: | 0 | 0
* | 12. | podsklop: MANŠETE ZA RR |  |  |  |  | ODPRT |  |  |  | MANŠETE ZA RR
EOB | Zap. št. | Naziv blaga | Lastnost 1 | Lastnost 2 | Lastnost 3 | Lastnost 4 | EM | Količina | Št. vzorcev | Var. | Cena brez DDV za ponujeno pakiranje | Št.enot (količina) v ponujenem pakiranju | Veljavna cena brez DDV | Popust | Stopnja DDV | Cena brez DDV | Cena z DDV | Vrednost brez DDV | Vrednost z DDV | Proizvajalec | Ponudnikov naziv blaga | Kataloška številka | Opomba
| 1 | MANŠETA ZA RR, ODRASLA-L, 31-40CM (ali 33-47cm, 1-PRIKLJ | Funkcionalno in kakovostno enakovredna kot GE Healthcare, Soft-cuf, ref. 2364 | manšeta mora imeti na koncu cevi konekt z možnostjo aplikacije na vse monitorje | material mora omogočati razkuževanje po standardu | Naročnik dovoljuje tudi dimenzijo: 33-47cm | KOS | 200 |  | 1 |  |  | 0 |  |  | 0 | 0 | 0 | 0
| 2 | MANŠETA ZA RR, ODRASLA-L, 31-40CM, 2-PRIKLJ | Funkcionalno in kakovostno enakovredna kot GE Healthcare, Dura-cuf, ref. 2754 | manšeta mora imeti na koncu cevi konekt z možnostjo aplikacije na vse monitorje | material mora omogočati razkuževanje po standardu |  | KOS | 60 |  | 1 |  |  | 0 |  |  | 0 | 0 | 0 | 0
| 3 | MANŠETA ZA RR, 31-40, ODRASLI -L, 2-PRIKLJ | Funkcionalno in kakovostno enakovredna kot GE Healthcare, CLINI-CUF, ref.CLN-LGADLT 2 SUB | manšeta mora imeti na koncu cevi konekt z možnostjo aplikacije na vse monitorje | material mora omogočati razkuževanje po standardu |  | KOS | 60 |  | 1 |  |  | 0 |  |  | 0 | 0 | 0 | 0
| 4 | MANŠETA ZA RR, ODRASLI-M, 23-33CM, 2-PRIKLJ | Funkcionalno in kakovostno enakovredna kot GE Healthcare, Soft cuf, ref. 2453 | manšeta mora imeti na koncu cevi konekt z možnostjo aplikacije na vse monitorje | material mora omogočati razkuževanje po standardu |  | KOS | 40 |  | 1 |  |  | 0 |  |  | 0 | 0 | 0 | 0
| 5 | MANŠETA ZA RR, ODRASLI-M, 23-33CM, 2-PRIKLJ | Funkcionalno in kakovostno enakovredna kot GE Healthcare, Dura-cuf, ref. 2753 | manšeta mora imeti na koncu cevi konekt z možnostjo aplikacije na vse monitorje | material mora omogočati razkuževanje po standardu |  | KOS | 40 |  | 1 |  |  | 0 |  |  | 0 | 0 | 0 | 0
| 6 | MANŠETA ZA RR, ODRASLI-L, 23-33CM, 2-PRIKLJ | Funkcionalno in kakovostno enakovredna kot GE Healthcare, Dura-cuf, ref. 2756 | manšeta mora imeti na koncu cevi konekt z možnostjo aplikacije na vse monitorje | material mora omogočati razkuževanje po standardu |  | KOS | 40 |  | 1 |  |  | 0 |  |  | 0 | 0 | 0 | 0
| 7 | MANŠETA ZA RR, ODRASLI M, 23-33CM, 1-PRIKLJ | Funkcionalno in kakovostno enakovredna kot GE Healthcare, Soft-cuf, ref. 2363 | manšeta mora imeti na koncu cevi konekt z možnostjo aplikacije na vse monitorje | material mora omogočati razkuževanje po standardu | Naročnik dovoljuje tudi dimenzijo: 25-35cm | KOS | 200 |  | 1 |  |  | 0 |  |  | 0 | 0 | 0 | 0
| 8 | MANŠETA ZA RR, ODRASLA S, 17-25CM, 2-PRIKLJ | Funkcionalno in kakovostno enakovredna kot GE Healthcare, Dura-cuf, ref. 2752 | manšeta mora imeti na koncu cevi konekt z možnostjo aplikacije na vse monitorje | material mora omogočati razkuževanje po standardu |  | KOS | 60 |  | 1 |  |  | 0 |  |  | 0 | 0 | 0 | 0
[17 empty] | Skupaj: | 0 | 0
* | 13. | podsklop: NASTAVKI ZA TERMOMETRE, RAZNI |  |  |  |  | ODPRT |  |  |  | NASTAVKI ZA TERMOMETRE, RAZNI
EOB | Zap. št. | Naziv blaga | Lastnost 1 | Lastnost 2 | Lastnost 3 | Lastnost 4 | EM | Količina | Št. vzorcev | Var. | Cena brez DDV za ponujeno pakiranje | Št.enot (količina) v ponujenem pakiranju | Veljavna cena brez DDV | Popust | Stopnja DDV | Cena brez DDV | Cena z DDV | Vrednost brez DDV | Vrednost z DDV | Proizvajalec | Ponudnikov naziv blaga | Kataloška številka | Opomba
| 1 | NASTAVEK ZA TERMOMETER GENIUS2 |  |  |  |  | KOS | 172040 |  | 1 |  |  | 0 |  |  | 0 | 0 | 0 | 0
| 2 | NASTAVEK ZA TERMOMETER TERMOSCAN PRO 300 |  |  |  |  | KOS | 62600 |  | 1 |  |  | 0 |  |  | 0 | 0 | 0 | 0
[17 empty] | Skupaj: | 0 | 0
* | 14. | podsklop: ADAPTER ZA JEMANJE VZORCEV |  |  |  |  | ODPRT |  |  |  | ADAPTER ZA JEMANJE VZORCEV
EOB | Zap. št. | Naziv blaga | Lastnost 1 | Lastnost 2 | Lastnost 3 | Lastnost 4 | EM | Količina | Št. vzorcev | Var. | Cena brez DDV za ponujeno pakiranje | Št.enot (količina) v ponujenem pakiranju | Veljavna cena brez DDV | Popust | Stopnja DDV | Cena brez DDV | Cena z DDV | Vrednost brez DDV | Vrednost z DDV | Proizvajalec | Ponudnikov naziv blaga | Kataloška številka | Opomba
| 1 | ADAPTER ZA JEMANJE VZORCEV | Codan, 74.5566 (oz. HG-01) | sterilno pakiranje po 1 kom; enostavno odpiranje, da se ne onesterili, na eni strani zaščitena igla za prebod nastavka na arterijskem katetru, na drugi strani kompatibilen z vacuteiner iglo | za odvzem krvi iz arterijskega sistema |  | KOS | 2000 |  | 1 |  |  | 0 |  |  | 0 | 0 | 0 | 0
[17 empty] | Skupaj: | 0 | 0
* | 15. | podsklop: POTROŠNI MATERIAL ZA HEMODINAMSKI MONITORING |  |  |  |  | ZAPRT |  |  |  | POTROŠNI MATERIAL ZA HEMODINAMSKI MONITORING
EOB | Zap. št. | Naziv blaga | Lastnost 1 | Lastnost 2 | Lastnost 3 | Lastnost 4 | EM | Količina | Št. vzorcev | Var. | Cena brez DDV za ponujeno pakiranje | Št.enot (količina) v ponujenem pakiranju | Veljavna cena brez DDV | Popust | Stopnja DDV | Cena brez DDV | Cena z DDV | Vrednost brez DDV | Vrednost z DDV | Proizvajalec | Ponudnikov naziv blaga | Kataloška številka | Opomba
| 1 | LITHIUM CL 0,15MMOL/ML | ampule za kalibracijo LIDCO | kot CM 40, LIDCO |  |  | KOS | 5 |  | 1 |  |  | 0 |  |  | 0 | 0 | 0 | 0
| 2 | SET ZA INJICIRANJE | sterilen, kompatibilen z aparatom LIDCO | kot EUW-01, LIDCO |  |  | KOS | 15 |  | 1 |  |  | 0 |  |  | 0 | 0 | 0 | 0
| 3 | TIPALO-SENZOR | sterilen, kompatibilen z aparatom LIDCO | kot CM 10, LIDCO |  |  | KOS | 20 |  | 1 |  |  | 0 |  |  | 0 | 0 | 0 | 0
[17 empty] | Skupaj: | 0 | 0
* | 16. | podsklop: SENZOR ZA MERJENJE MOŽGANSKE AKTIVNOSTI |  |  |  |  | ODPRT |  |  |  | SENZOR ZA MERJENJE MOŽGANSKE AKTIVNOSTI
EOB | Zap. št. | Naziv blaga | Lastnost 1 | Lastnost 2 | Lastnost 3 | Lastnost 4 | EM | Količina | Št. vzorcev | Var. | Cena brez DDV za ponujeno pakiranje | Št.enot (količina) v ponujenem pakiranju | Veljavna cena brez DDV | Popust | Stopnja DDV | Cena brez DDV | Cena z DDV | Vrednost brez DDV | Vrednost z DDV | Proizvajalec | Ponudnikov naziv blaga | Kataloška številka | Opomba
| 1 | SENZOR BIS, ODRASLI | sterilno pakiranje po 1 kom, za enega pacienta- enkratna uporaba; kompatibilen z kablom in monitorjem BIS | Funkcionalno in kakovostno enakovredna kot 186-0106, ASPECT MEDICAL SISTEM |  |  | KOS | 75 |  | 1 |  |  | 0 |  |  | 0 | 0 | 0 | 0
[17 empty] | Skupaj: | 0 | 0
* | 17. | podsklop: POTROŠNI MATERIAL ZA MACERATOR |  |  |  |  | ZAPRT |  |  |  | POTROŠNI MATERIAL ZA MACERATOR
EOB | Zap. št. | Naziv blaga | Lastnost 1 | Lastnost 2 | Lastnost 3 | Lastnost 4 | EM | Količina | Št. vzorcev | Var. | Cena brez DDV za ponujeno pakiranje | Št.enot (količina) v ponujenem pakiranju | Veljavna cena brez DDV | Popust | Stopnja DDV | Cena brez DDV | Cena z DDV | Vrednost brez DDV | Vrednost z DDV | Proizvajalec | Ponudnikov naziv blaga | Kataloška številka | Opomba
| 1 | POSODA NOČNA MAXI SLIPER ZA MACERATOR | kot 114AA100 | za enkratno uporabo, razgradljiv v aparatu MACERATOR |  |  | KOS | 400 |  | 1 |  |  | 0 |  |  | 0 | 0 | 0 | 0
| 2 | SKLEDA VELIKA ZA MACERATOR | kot 121AA75 | za enkratno uporabo, razgradljiv v aparatu MACERATOR |  |  | KOS | 300 |  | 1 |  |  | 0 |  |  | 0 | 0 | 0 | 0
| 3 | SKODELICA UMIVALNA ZA MACERATOR | kot 118AA100 | za enkratno uporabo, razgradljiv v aparatu MACERATOR |  |  | KOS | 400 |  | 1 |  |  | 0 |  |  | 0 | 0 | 0 | 0
| 4 | STEKLENICA URINSKA MOŠKA ZA MECERATOR | kot 102AA100 | za enkratno uporabo, razgradljiv v aparatu MACERATOR |  |  | KOS | 400 |  | 1 |  |  | 0 |  |  | 0 | 0 | 0 | 0
| 5 | SREDSTVO ANTIBAKTERIJSKO 2L ZA MACERATOR |  | za aparat Macerator |  |  | KOS | 5 |  | 1 |  |  | 0 |  |  | 0 | 0 | 0 | 0
| 6 | VENAGEL ZA MACERATOR | kot 450MA | za geliranje izločkov |  |  | KOS | 400 |  | 1 |  |  | 0 |  |  | 0 | 0 | 0 | 0
[17 empty] | Skupaj: | 0 | 0
* | 18. | podsklop: GEL - LUBRIKANT, STERILEN |  |  |  |  | ODPRT |  |  |  | GEL - LUBRIKANT, STERILEN
EOB | Zap. št. | Naziv blaga | Lastnost 1 | Lastnost 2 | Lastnost 3 | Lastnost 4 | EM | Količina | Št. vzorcev | Var. | Cena brez DDV za ponujeno pakiranje | Št.enot (količina) v ponujenem pakiranju | Veljavna cena brez DDV | Popust | Stopnja DDV | Cena brez DDV | Cena z DDV | Vrednost brez DDV | Vrednost z DDV | Proizvajalec | Ponudnikov naziv blaga | Kataloška številka | Opomba
| 1 | Gel - lubrikant, 4,5-6g, sterilen | Embalaža gela mora omogočati sterilno odpiranje. |  |  |  | KOS | 400 |  | 1 |  |  | 0 |  |  | 0 | 0 | 0 | 0
| 2 | Gel - lubrikant, 2,7-3,5g, sterilen | Embalaža gela mora omogočati sterilno odpiranje. |  |  |  | KOS | 500 |  | 1 |  |  | 0 |  |  | 0 | 0 | 0 | 0
[17 empty] | Skupaj: | 0 | 0

## Sklop VI.
Seznam razpisanega blaga za sklop:
| VI. | OSTALI MEDICINSKO POTROŠNI MATERIAL
* | 1. | podsklop: VREČKA ZA URIN ZA ODRASLE |  |  |  |  | ODPRT |  |  |  | VREČKA ZA URIN ZA ODRASLE
EOB | Zap. št. | Naziv blaga | Lastnost 1 | Lastnost 2 | Lastnost 3 | Lastnost 4 | EM | Količina | Št. vzorcev | Var. | Cena brez DDV za ponujeno pakiranje | Št.enot (količina) v ponujenem pakiranju | Veljavna cena brez DDV | Popust | Stopnja DDV | Cena brez DDV | Cena z DDV | Vrednost brez DDV | Vrednost z DDV | Proizvajalec | Ponudnikov naziv blaga | Kataloška številka | Opomba
| 1 | VREČKA ZA URIN, ODRASLI, sterilna | graduirana, kapaciteta vrečke 2-4 l, obvezna nepovratna valvula, vrečka mora biti na izpust, imeti mora brezigelni nastavek za sterilni odvzem urina | omogočena mora biti enostavna namestitev na posteljo (ne na trakove) | dolžina drenažne cevi od 110 do 150 cm; | na drenažni cevi nameščen stišček in univerzalni nastavek za povezavo z urinskim katetrom | KOS | 5320 |  | 1 |  |  | 0 |  |  | 0 | 0 | 0 | 0
| 2 | VREČKA ZA URNO DIUREZO, sterilna | Kapaciteta 2-3 l. Imeti mora brezigelni nastavek za sterilni odvzem urina, graduirano merilno posodo za natančno spremljanje urne diureze z antibakterijskim filtrom, nepovratno valvulo in Pasteurjevo komoro, vrečka mora biti na izpust; merilna posoda se mora z obratom in dvigom enostavno izpraznit v zbiralno vrečko. | omogočena mora biti enostavna namestitev na posteljo (ne na trakove); graduacija mora biti dobro vidna in natančna | dolžina drenažne cevi od 110 do 150 cm; dovolj širok notranji volumen in gladka notranja površina | na drenažni cevi nameščen stišček in univerzalni nastavek za povezavo z urinskim katetrom | KOS | 1020 |  | 1 |  |  | 0 |  |  | 0 | 0 | 0 | 0
[17 empty] | Skupaj: | 0 | 0
* | 2. | podsklop: VREČKA ZA URIN ZA OTROKE |  |  |  |  | ODPRT |  |  |  | VREČKA ZA URIN ZA OTROKE
EOB | Zap. št. | Naziv blaga | Lastnost 1 | Lastnost 2 | Lastnost 3 | Lastnost 4 | EM | Količina | Št. vzorcev | Var. | Cena brez DDV za ponujeno pakiranje | Št.enot (količina) v ponujenem pakiranju | Veljavna cena brez DDV | Popust | Stopnja DDV | Cena brez DDV | Cena z DDV | Vrednost brez DDV | Vrednost z DDV | Proizvajalec | Ponudnikov naziv blaga | Kataloška številka | Opomba
| 1 | ZBIRALNIK ZA URIN, OTROŠKI - MOB, sterilen | Omogočati mora pravilen odvzem srednjega curka urina | imeti mora sterilno epruveto za vzorec urina | zanesljiva namestitev |  | KOS | 1650 |  | 1 |  |  | 0 |  |  | 0 | 0 | 0 | 0
[17 empty] | Skupaj: | 0 | 0
* | 3. | podsklop: PAS ZA NEMIRNE PACIENTE |  |  |  |  | ZAPRT |  |  |  | PAS ZA NEMIRNE PACIENTE
EOB | Zap. št. | Naziv blaga | Lastnost 1 | Lastnost 2 | Lastnost 3 | Lastnost 4 | EM | Količina | Št. vzorcev | Var. | Cena brez DDV za ponujeno pakiranje | Št.enot (količina) v ponujenem pakiranju | Veljavna cena brez DDV | Popust | Stopnja DDV | Cena brez DDV | Cena z DDV | Vrednost brez DDV | Vrednost z DDV | Proizvajalec | Ponudnikov naziv blaga | Kataloška številka | Opomba
| 1 | PAS ZA NEMIRNE PACIENTE | Pas za nemirne paciente za 1 x uporabo. Mehak, z dvema dodatnima trakovoma za pričvrstitev na posteljo,… Pakiranje na par. | Podana mora biti cena za 1 par. |  |  | PAR | 720 |  | 1 |  |  | 0 |  |  | 0 | 0 | 0 | 0
[17 empty] | Skupaj: | 0 | 0
* | 4. | podsklop: CEV SILIKONSKA |  |  |  |  | ZAPRT |  |  |  | CEV SILIKONSKA
EOB | Zap. št. | Naziv blaga | Lastnost 1 | Lastnost 2 | Lastnost 3 | Lastnost 4 | EM | Količina | Št. vzorcev | Var. | Cena brez DDV za ponujeno pakiranje | Št.enot (količina) v ponujenem pakiranju | Veljavna cena brez DDV | Popust | Stopnja DDV | Cena brez DDV | Cena z DDV | Vrednost brez DDV | Vrednost z DDV | Proizvajalec | Ponudnikov naziv blaga | Kataloška številka | Opomba
| 1 | CEV SILIKONSKA 2 x 4 MM | Dolžina vsaj 15 m; Oznaka CE | Glej strokovne zahteve |  |  | M | 100 |  | 1 |  |  | 0 |  |  | 0 | 0 | 0 | 0
| 2 | CEV SILIKONSKA 5 X 8 MM | Dolžina vsaj 15 m; Oznaka CE | Glej strokovne zahteve |  |  | M | 100 |  | 1 |  |  | 0 |  |  | 0 | 0 | 0 | 0
| 3 | CEV SILIKONSKA 6 X 9 MM | Dolžina vsaj 15 m; Oznaka CE | Glej strokovne zahteve |  |  | M | 50 |  | 1 |  |  | 0 |  |  | 0 | 0 | 0 | 0
| 4 | CEV SILIKONSKA 8 x 12 MM | Dolžina vsaj 15 m; Oznaka CE | Glej strokovne zahteve |  |  | M | 25 |  | 1 |  |  | 0 |  |  | 0 | 0 | 0 | 0
[17 empty] | Skupaj: | 0 | 0
* | 5. | podsklop: CEV SILKOLATEX ali LATEX |  |  |  |  | ZAPRT |  |  |  | CEV SILKOLATEX ali LATEX
EOB | Zap. št. | Naziv blaga | Lastnost 1 | Lastnost 2 | Lastnost 3 | Lastnost 4 | EM | Količina | Št. vzorcev | Var. | Cena brez DDV za ponujeno pakiranje | Št.enot (količina) v ponujenem pakiranju | Veljavna cena brez DDV | Popust | Stopnja DDV | Cena brez DDV | Cena z DDV | Vrednost brez DDV | Vrednost z DDV | Proizvajalec | Ponudnikov naziv blaga | Kataloška številka | Opomba
| 1 | CEV SILKOLATEX ali LATEX 2 X 4 MM | Dolžina vsaj 15 m; Oznaka CE | Glej strokovne zahteve |  |  | M | 120 |  | 1 |  |  | 0 |  |  | 0 | 0 | 0 | 0
| 2 | CEV SILKOLATEX ali LATEX 3 X 5 MM | Dolžina vsaj 15 m; Oznaka CE | Glej strokovne zahteve |  |  | M | 15 |  | 1 |  |  | 0 |  |  | 0 | 0 | 0 | 0
| 3 | CEV SILKOLATEX ali LATEX 4 X 6 MM | Dolžina vsaj 15 m; Oznaka CE | Glej strokovne zahteve |  |  | M | 45 |  | 1 |  |  | 0 |  |  | 0 | 0 | 0 | 0
| 4 | CEV SILKOLATEX ali LATEX 5 X 8 MM | Dolžina vsaj 15 m; Oznaka CE | Glej strokovne zahteve |  |  | M | 15 |  | 1 |  |  | 0 |  |  | 0 | 0 | 0 | 0
[17 empty] | Skupaj: | 0 | 0
* | 6. | podsklop: VREČKE ZA LAJŠANJE BOLEČIN |  |  |  |  | ZAPRT |  |  |  | VREČKE ZA LAJŠANJE BOLEČIN
EOB | Zap. št. | Naziv blaga | Lastnost 1 | Lastnost 2 | Lastnost 3 | Lastnost 4 | EM | Količina | Št. vzorcev | Var. | Cena brez DDV za ponujeno pakiranje | Št.enot (količina) v ponujenem pakiranju | Veljavna cena brez DDV | Popust | Stopnja DDV | Cena brez DDV | Cena z DDV | Vrednost brez DDV | Vrednost z DDV | Proizvajalec | Ponudnikov naziv blaga | Kataloška številka | Opomba
| 1 | VREČKA ZA LAJŠANJE BOLEČIN, srednja (cca 10 X 27 CM) | za hladno in toplo terapijo, možnost segrevanja v mikrovalovni pečici ali v vroči vodi ter hlajenje v hladilniku ali zamarzovalniku, polnjena z barvnim gelom, za večkratno uporabo |  |  |  | KOS | 122 |  | 1 |  |  | 0 |  |  | 0 | 0 | 0 | 0
| 2 | VREČKA ZA LAJŠANJE BOLEČIN, MALA (cca 10X10CM) | za hladno in toplo terapijo, možnost segrevanja v mikrovalovni pečici ali v vroči vodi ter hlajenje v hladilniku ali zamarzovalniku, polnjena z barvnim gelom, za večkratno uporabo |  |  |  | KOS | 67 |  | 1 |  |  | 0 |  |  | 0 | 0 | 0 | 0
| 3 | VREČKA ZA LAJŠANJE BOLEČIN, velika (cca 20X30cm) | za hladno in toplo terapijo, možnost segrevanja v mikrovalovni pečici ali v vroči vodi ter hlajenje v hladilniku ali zamarzovalniku, polnjena z barvnim gelom, za večkratno uporabo |  |  |  | KOS | 176 |  | 1 |  |  | 0 |  |  | 0 | 0 | 0 | 0
[17 empty] | Skupaj: | 0 | 0
* | 7. | podsklop: TERMOMETRI MEDICINSKI |  |  |  |  | ODPRT |  |  |  | TERMOMETRI MEDICINSKI
EOB | Zap. št. | Naziv blaga | Lastnost 1 | Lastnost 2 | Lastnost 3 | Lastnost 4 | EM | Količina | Št. vzorcev | Var. | Cena brez DDV za ponujeno pakiranje | Št.enot (količina) v ponujenem pakiranju | Veljavna cena brez DDV | Popust | Stopnja DDV | Cena brez DDV | Cena z DDV | Vrednost brez DDV | Vrednost z DDV | Proizvajalec | Ponudnikov naziv blaga | Kataloška številka | Opomba
| 1 | TERMOMETER DIGITALNI | natančnost meritve,odstopanje +/-0,1stopinjo C; ohišje je vodotesno in se lahko razkužuje; konec meritve opozori zvočni signal, funkcija shranitve zadnje meritve temperature, avtomatski izklop;sporoči motnjo v merjenju |  |  |  | KOS | 20 |  | 1 |  |  | 0 |  |  | 0 | 0 | 0 | 0
| 2 | TERMOMETER DIGITALNI, Z GIBLJIVO KONICO | natančnost meritve,odstopanje +/-0,1stopinjo C; ohišje je vodotesno in se lahko razkužuje; konec meritve opozori zvočni signal, funkcija shranitve zadnje meritve temperature, avtomatski izklop;sporoči motnjo v merjenju |  |  |  | KOS | 20 |  | 1 |  |  | 0 |  |  | 0 | 0 | 0 | 0
| 3 | TERMOMETER TELESNI BREZ HG | visoka natančnost merjenja; stekleno ohišje, ki omogoča popolno vodotesnost in enostavno čiščenje in razkuževanje; shranjeno v zaščitni škatli | po meritvi enostavno in takojšnje zbijanje skale |  |  | KOS | 300 |  | 1 |  |  | 0 |  |  | 0 | 0 | 0 | 0
[17 empty] | Skupaj: | 0 | 0
* | 8. | podsklop: OSTALI DROBNI MEDICINSKI POTROŠNI MATERIAL |  |  |  |  | ZAPRT |  |  |  | OSTALI DROBNI MEDICINSKI POTROŠNI MATERIAL
EOB | Zap. št. | Naziv blaga | Lastnost 1 | Lastnost 2 | Lastnost 3 | Lastnost 4 | EM | Količina | Št. vzorcev | Var. | Cena brez DDV za ponujeno pakiranje | Št.enot (količina) v ponujenem pakiranju | Veljavna cena brez DDV | Popust | Stopnja DDV | Cena brez DDV | Cena z DDV | Vrednost brez DDV | Vrednost z DDV | Proizvajalec | Ponudnikov naziv blaga | Kataloška številka | Opomba
| 1 | DROBILEC ZA TABLETE | Izdelan iz umetne mase,sestavljen iz posodice in navoja. Navoj mora biti močan, da se nekajkrat zavrti in ob tem tablete zdrobi v prah. | Omogočati mora enostavno uporabo in čiščenje. |  |  | KOS | 63 |  | 1 |  |  | 0 |  |  | 0 | 0 | 0 | 0
| 2 | REZILO ZA TABLETE | Izdelan iz trde plastike in kovinskega rezila. Rezilo mora omogočati natančno in enostavno rezanje tablete. | Omogočati mora enostavno uporabo in čiščenje. |  |  | KOS | 9 |  | 1 |  |  | 0 |  |  | 0 | 0 | 0 | 0
| 3 | ZAMAŠEK UŠESNI PROTI HRUPU, BREZ VRVICE | Funkcionalno in kakovostno enakovreden kot 3M, kat.št. 1120 |  |  |  | par | 1300 |  | 1 |  |  | 0 |  |  | 0 | 0 | 0 | 0
| 4 | POSODICA PVC 50-60 ML, NESTERILNA | prozorna, da je viden material, pokrov na navoj |  |  |  | KOS | 4030 |  | 1 |  |  | 0 |  |  | 0 | 0 | 0 | 0
| 5 | POSODICA ZA BIOL.VZORCE 120-150ML, STERILNA | za odvzem različnih bioloških vzorcev, graduirana, porozorna, pokrov na navoj, enkratna uporaba, posamezno pakiranje | pokrov na navoj mora dobro tesniti- tudi za hlapljive tekočine (formalin, schafer) |  |  | KOS | 10000 |  | 1 |  |  | 0 |  |  | 0 | 0 | 0 | 0
| 6 | POSODICA PVC ZA BLATO Z ŽLIČKO 18-30ML | nesterilna, prozorna, pokrov na navoj oz. pritisk |  |  |  | KOS | 3683 |  | 1 |  |  | 0 |  |  | 0 | 0 | 0 | 0
| 7 | POSODICA PVC B.ŽLIČKE 20 -30 ML | nesterilna, za enkratno uporabo, pokrov na navoj |  |  |  | KOS | 2600 |  | 1 |  |  | 0 |  |  | 0 | 0 | 0 | 0
| 8 | POSODICA ZA ZOBNE PROTEZE | naročnik dopušča tudi lonček za mazila 200-250 g, dim.: premer 8-8,5 cm, višina 6-7, 5 cm. |  |  |  | KOS | 2200 |  | 1 |  |  | 0 |  |  | 0 | 0 | 0 | 0
[17 empty] | Skupaj: | 0 | 0