## 1. Podatki naročnika
Podatki naročnika
Naročnik: | Splošna bolnišnica Novo mesto
JN št.: | 16-53/11
Predmet JN: | MEDICINSKI PRIPOMOČKI II
Obdobje priznane sposobnosti in usposobljenosti:
Obdobje JN: | 1. OBDOBJE: 1.6.2012 - 31.5.2013
Vrsta postopka JN: | odprt postopek
Okvirni sporazumi: | Da, za obdobje od 1.6.2012 do 31.5.2015
Vrsta predmeta JN: | BLAGO
Aplikacija Javna naročila, različica 1.7.25

## 2. Podatki o ponudniku
Podatki o ponudniku
Naziv:
Naslov:
Identifikacijska številka za DDV:
Telefon:
Faks:
Kontaktna oseba:
Elektronski naslov:

## 3. Strokovne zahteve naročnika
Strokovne zahteve naročnika
STROKOVNE ZAHTEVE ZA SKLOP l: INŠTRUMENTI IN PRIPOMOČKI ZA ENKRATNO UPORABO
- inštrumenti in pripomočki se uporabljajo pri operacijah
- morajo biti sterilni,
- ovojnina omogoča aseptično tehniko odpiranja, ima označeno mesto in smer odpiranja
- na ovojnini so oznake s kataloško številko, serijsko številko, vrsto sterilizacije, čas sterilizacije in rok trajanja, ime proizvajalca, ime inštrumenta oz.pripomočka
- v primeru nepoznavanja inštrumenta mora ponudnik zagotoviti navodila v slovenskem jeziku in strokovno izobraževanje oz.praktičen prikaz uporabe inštrumenta
-osnovno pakiranje z določenim številom primarnih zavojev mora biti zaščiteno s transportno embalažo
STROKOVNE ZAHTEVE ZA SKLOP III.: MATERIAL ZA STERILIZACIJO
ZA VES MATERIAL TEGA SKLOPA MORA BITI DOSTAVLJENA ZAHTEVANA DOKUMENTACIJA V SLOVENSKEM JEZIKU.
Podsklop 1: Netkani zavojni material za sterilizacijo - flis papir
Primeren za ovojnino operacijskih mrež, instrumentarija, op. perila za parno sterilizacijo,
odgovarjati mora zahtevam standarda ISO 11607-1:2006, EN ISO 11607-1:2009 in norme EN 868-2:2009, ponudnik mora predložiti certifikat neodvisne inštitucije o skladnosti proizvajalca z EN ISO artikla.
izdelan iz poliestrskih ali večplastnih čistih celuloznih vlaken, ki predstavljajo zanesljivo mikrobiološko bariero
gramatura ovojnine mora biti med 60 in 70 g/m2,
omogočati mora prodor in izpust sterilanta,
ovojnina mora biti prilagodljiva pri zavijanju in omogočati učinkovito lepljenje,
ovojnina mora zaščititi material pred udarci in zunanjimi vplivi,
pri razvijanju ne sme obdržati spomina - zgibanosti,
omogočati mora aseptično tehniko odpiranja.
Poleg transportne embalaže mora biti papir predhodno zavit še v protiprašno ovojnino.
Na transportni embalaži in zaščitni pod-embalaži mora biti nalepka s podatki o vrsti, količini in dimenziji ter številka LOT -a.
Barva: modra ali zelena
Odstopanje v dimenziji ni dovoljeno, cena mora biti podana na posamezno polo papirja.
Podsklop 2: Papir za sterilizacijo - krep papir
Primeren za parno sterilizacijo,
odgovarjati mora zahtevam standarda ISO 11607-1:2006, EN ISO 11607-1:2009 in norme EN 868-2:2009
Priložiti certifikat neodvisne institucije o skladnosti z EN ISO.
izdelan iz čiste celuloze,
gramatura ovojnine mora biti med 60 – 70 g/m2
krepanost papirja od 125 mm po dolžini in 160 mm po širini,
onemogočati mora vdor mikroorganizmov,
omogočati mora prodor in izpust sterilanta in se hitro sušiti,
omogočati mora aseptično tehniko odpiranja,
ovojnina mora biti prilagodljiva pri zavijanju in omogočati učinkovito lepljenje,
ovojnina mora zaščititi material pred udarci in zunanjimi vplivi,
Poleg transportne embalaže mora biti papir predhodno zavit še v protiprašno ovojnino.
Na transportni embalaži in zaščitni pod-embalaži mora biti nalepka s podatki o vrsti, količini in dimenziji ter številka LOT -a.
barva: bela
Odstopanje v dimenziji ni dovoljeno, cena mora biti podana na posamezno polo papirja.
Podsklop 3: Rokav za parno sterilizacijo
Izdelan iz papirja in polimerne prosojne folije,
ovojnina mora biti primerna za parno in plinsko sterilizacijo,
odgovarjati mora zahtevam standardov EN 868- 5:2009, ISO 11607-1:2006 in EN ISO 11607-1:2009
gramatura papirja mora biti 67 – 73 g / m2,
folija mora biti sestavljena iz več tankih slojev, netoksična, med sterilizacijo ne sme priti do spremembe barve,
rokav mora biti opremljen z ustreznim procesnim kemičnim indikatorjem ( kemični indikator mora ustrezati normi ISO 11140-1:2005 ), nameščenim ob šivu tako, da ne predstavlja tveganja za kontaminacijo zapakiranega predmeta. Na robu rokava obvezen podatek LOT – a, in EN ISO ter dimenzija rokava – podatek LOT -a si mora slediti vsaj vsakih 15 cm rokava. Na robu rokava mora biti jasna označba o spremembi barve indikatorja po sterilizaciji. Možnost varjenja z varilnim aparatom pri temperaturi 180°.
Šiv obsega več ozkih, vzporednih šivov, biti mora močan in trden, hkrati omogočati aseptično tehniko odpiranja – folija se pri odpiranju se ne sme vihati navznoter.
Poleg transportne embalaže mora biti rokav predhodno zavit še v protiprašno ovojnino.
Na transportni embalaži in zaščitni pod-embalaži mora biti nalepka s podatki o vrsti, količini, dimenziji ter številka LOT -a
Ponudnik mora predložiti certifikat neodvisne inštitucije o skladnosti proizvajalca z EN ISO artikla.
Ponudnik mora navesti dolžino rokava v ponudbi.
Cena mora biti podana na 1 meter rokava.
Odstopanje v dimenziji ni dovoljeno.
Podsklop 4: Material za zabojnike
Artikli morajo biti kompatibilni z zabojniki Aesculap,
ustrezati morajo EN in CE za parno sterilizacijo, cena mora biti podana na posamezni komad.
Podsklop 5: Test penetracije pare – Bowie & Dick test
Testni paket.
Ustrezati mora standardu EN ISO 11140-1, EN ISO 11140-4:2007, Razred 2. Na indikatorju označen EN ISO standard, razred, namen uporabe, temperatura in čas testiranja, LOT št. Na zunanjem pakiranju oziroma navodilih opisan način skladiščenja, št.artikla, lot, datum uporabe. Priložiti certifikat neodvisne institucije o skladnosti proizvajalca z ISO EN artikla.
Cena mora biti podana na 1 kom.
Podsklop 6: Papir za podlaganje na mrežah – podloge za op. Tase
Primeren za podlaganje mrež z instrumenti,
gramatura papirja mora biti minimalno 70g / m2,
ustrezati mora EN -868 za sterilizacijski krep papir, priložiti certifikat neodvisne institucije o skladnosti z EN ISO.
Ne sme vsebovati sulfatov in kloridov,
vpijati mora odvečno vlago po sterilizaciji s paro,
ne sme povzročati korozije na instrumentih in ne sme puščati puhastih delcev.
Barva: bela, cena mora biti podana na eno polo papirja.
Odstopanje v dimenziji ni dovoljeno.
Podsklop 7: Ščitniki za instrumente
Primeren za parno sterilizacijo v skladu z evropskimi normami,
omogočati morajo zaščito konic občutljivejših instrumentov,
podlaga iz papirja garamature 170 g/m2, z odprtino za vstavitev instrumentov ter prozorne folije,
brez kemičnega indikatorja na ščitniku,
na transportnem pakiranju označena ISO EN in LOT.
Cena mora biti podana na 1 kom.
Podsklop 8: Rokavi za plazmo sterilizacijo
Rokav Tyvek, 100% HD-polyetilen, ustrezati mora EN 868-5:2009 in EN 868-9:2009 ISO 11607-1:2006, EN ISO 11607-1:2009,
ovojnina (rokavi) primerna za plazmo sterilizacijo.
Poleg transportne embalaže mora biti rokav predhodno zavit še v protiprašno ovojnino.
Prozorna folija – 62 mikronov - mora ob odpiranju omogočati aseptično tehniko odpiranja – se ne sme vihati navznoter,
opremljen mora biti z ustreznim procesnim kemičnim indikatorjem, nameščenim ob šivu tako, da ne predstavlja tveganja za kontaminacijo zapakiranega predmeta. Na robu rokava obvezen podatek LOT – a, EN ISO ter dimenzija rokava – podatek LOT -a si mora slediti vsaj vsakih 15 cm rokava. Na robu rokava mora biti jasna označba o spremembi barve indikatorja po sterilizaciji.
Visoka odpornost za prehod kontaminiranih mikroorganizmov iz okolice,
visoka odpornost na fizično silo,
možnost hitrega in ustreznega prehoda sterilanta skozi ovojnino,
možnost varjenja med 110°C-120°C.
Priložiti certifikat neodvisne institucije o skladnosti proizvajalca z EN ISO artikla in certifikat komaptibilnosti ter validacije artikla z aparati Sterrad 100`s.
Cena mora biti podana na 1 meter rokava.
Odstopanje v dimenziji ni dovoljeno.
Podsklop 9: Kaseta za plazma sterilizacijo
Kasete z vodikovim peroksidom za sterilizator STERRAD 100S.
Cena mora biti podana na 1 kom.
Podsklop 10: NETKANI ZAVOJNI MATERIAL - SMS (Spunbond-Meltblown-Spunbond)
Zavojni MATERIAL za sterilizacijo operacijskih setov s kirurškimi instrumenti - za parno in plazma sterilizacijo,
SMS tehnologija;
ustrezati mora zahtevam parne (121°C in 134°C) in plazma sterilizacije (vodikov peroksid);
gramatura ovojnine mora biti med 45 in 55 g/m2,
ustezati mora standardom ISO 11607-1:2006 in EN ISO 11607-1:2009 in EN 868-2:2009, priložiti certifikat neodvisne institucije o skladnosti z EN ISO,
sestavljen iz večplastnih sintetičnih vlaken ( 100% polipropilenska vlakna ), omogočati mora prodor in izpust sterilantov kot sta para in vodikov peroksid;
odpornost proti fizikalnim vplivom;
odpornost na površinsko abrazijo (ne sme se razslojiti);
prilagodljivost pri zavijanju (možnost zavijanja);
pri razvijanju ne obdrži spomina zgibanosti;
omogoča učinkovito lepljenje;
omogoča aseptično tehniko odpiranja.
Barva ovojnine: zelena ali modra, cena mora biti podana na eno polo papirja.
Odstopanje v dimenziji ni dovoljeno.
Podsklop 11: Biološka kontrola parne sterilizacije
Zap.št. 1: BIOLOŠKI INDIKATOR PARNE STERILIZACIJE V AMPULAH ZA HITRO ODČITAVANJE
Biološki indikator v ampulah, na ampuli etiketa z oznako vrste mikroorganizma, rok uporabe ter prostorom za vpis datuma
Kompatibilnost z inkubatorjem ATTEST AUTO READER proizvajalca 3M.
Ustrezati morajo ISO EN 11138 – 1 in 3.
Omogočati mora dokončen odčitek v treh urah.
Cena mora biti podana na 1 kom – eno ampulo.
Podsklop 12: Biološka kontrola plazma sterilizacije
Biološki indikator v ampulah, na ampuli etiketa z oznako vrste mikroorganizma, rok uporabe ter prostorom za vpis datuma.
Biološki indikator - ampula mora imeti vgrajen tudi kemični indikator; na nalepki ali pokrovčku ampule.
Kompatibilnost z inkubatorjem proizvajalca ASP
Omogočati mora dokončen odčitek v štiriindvajsetih urah.
Cena mora biti podana na 1 kom - eno ampulo.
Podsklop 13: Kemični indikator plazma sterilizacije
Kemični indikator, ustrezati mora normi EN 867 in EN ISO 11140 – 1, ponudnik mora predložiti certifikat kompatibilnost proizvajalca s sterilizatorji STERRAD. Odčitavanje mora biti enostavno in jasno, po načelu JE ali NI.
Cena mora biti podana na 1 kom.
Podsklop 14: Kemični indikator parne sterilizacije
Nadzor polnitve – sarže, op.mrež in paketov: kemični indikator, ustrezati mora EN ISO 11140 – 1, Razred 5. Na indikatorju mora imeti označen EN ISO standard, razred indikatorja, temperaturo in čas, lot, vrsto sterilizacije.Na pakiranju oziroma navodilih način skladiščenja, št.artikla, lot, datum uporabe. Priložiti certifikat neodvisne institucije o skladnosti proizvajalca z EN ISO artikla.
Odčitavanje mora biti enostavno in jasno, po načelu JE ali NI.
Cena mora biti podana na 1 kom.
Podsklop 15: Indikator za kontrolo sterilizacije votlih instrumentov
Ustezati mora standardu ISO 11140-1:2005
Namenjen kontroli polnitve pri sterilizaciji votlih instrumentov.
Lumen testne cevi mora biti 2 mm, iz politetrafluoretilena (PTFE), na eni strani opremljen z polipropilensko kapsulo z navojnim pokrovom za vstavljanje indikatorja.
Dolžina testne cevi 1500 mm, debelina 0,5 mm.
Indikator ne sme vsebovati težkih kovin, na indikatorju oznaka vrste sterilizacije.
Odčitavanje indikatorja mora biti enostavno in jasno, po načelu JE ali NI.
Na transportni embalaži in zaščitni pod-embalaži mora biti nalepka s podatki o vrsti, količini, ustreznosti standarom, rokom uporabe ter številka LOT -a.
Priložiti certifikat neodvisne institucije o skladnosti proizvajalca z EN ISO artikla.
Cena mora biti podana na 1 kom PCD in 100 kom indikatorjev.
STROKOVNE ZAHTEVE ZA V. SKLOP: MEDICINSKI POTROŠNI MATERIAL - SPECIALNA PODROČJA
Podsklop 10: GELI ZA ULTRAZVOČNE PREISKAVE
- priporočen s strani proizvajalca Uz aparata, da ne poškoduje sonde,
- kompaktne konzistence, da ne spolzi s kože bolnika, ki leži na boku
- zagotoviti dobro prevodnost Uz valov,
- ne vsebuje soli, formaldehidov in mikro mehurčkov,
- ne pušča sledov oz. madežev na oblačilih,
- ne draži kože, hipoalergen, dermatološko testiran,
- bakteriostatičen,
- grajen na vodni osnovi
STROKOVNE ZAHTEVE ZA VI. SKLOP: OSTALI MEDICINSKO POTROŠNI MATERIAL
Podsklop 1: Vrečka za urin za odrasle
1. VREČKA ZA URIN
vrečka mora biti sterilna, posamezno pakirana,
deklariran naj bo rok uporabe urinske vrečke
kapaciteta vrečke: 2 - 4l
obvezna je nepovratna valvula
prav tako naj ima urinska vrečka obešalnik
vrečka mora biti na izpust
vrečka mora biti graduirana
imeti mora nastavek za sterilen odvzem urina
vrečka mora imeti na drenažni cevi univerzalni nastavek za povezavo z ureternim katetrom
na drenažni cevi mora biti nameščen stišček
dolžina drenažne cevi mora biti od 110 do 150cm
2. VREČKA ZA URNO DIUREZO
vrečka mora biti opremljena z graduirano merilno posodo za spremljanje urne diureze,
graduacija mora biti dobro vidna in natančna
v merilno posodo mra biti vgrajen antibakterijski filter, nepovratna valvula in Pasteurjeva komora (pre drip chamber),
drenažna cev mora imeti dovolj širok notranji lumen in gladko notranjo površino,
na cevi mora biti nameščen stišček,
zbiralna vrečka s prostornino 2000 do 3000ml mora biti opremljena z nepovratno valvulo, antibakterijskim filtrom
in cevko za izpust
vrečka mora biti sterilna, posamezno pakirana,
vrečka mora imeti obešalnik oz. biti oblikovana tako, da se enostavno pritrdi
Podsklop 2: Vrečka za urin za otroke
1. VREČKA ZA URIN - OTROŠKA
vrečka mora biti sterilna, posamezno pakirana,
deklariran naj bo rok uporabe urinske vrečke
kapaciteta vrečke: 500 - 1000 ml
obvezna je nepovratna valvula
prav tako naj ima urinska vrečka obešalnik
vrečka mora biti na izpust
vrečka mora biti graduirana
vrečka mora imeti na drenažni cevi univerzalni nastavek za povezavo z ureternim katetrom
na drenažni cevi mora biti nameščen stišček
2. ZBIRALNIK ZA URIN - MOB
zbiralnik mora biti sterilen,
omogočati mora pravilen odvzem srednjega curka urina,
opremljen mora biti s sterilno epruveto za vzorec urina.
mora se zanesljivo namestiti
Podsklop 5: Cev silikonska
Silikonska cev narejena iz silikona, brez RKS; dolžina cevi vsaj 15 m.
Cev mora biti poleg transportne embalaže zavita še v protiprašno podembalažo.
Na transportni embalaži in zaščitni pod-embalaži mora biti nalepka s podatki o vrsti in dimenziji ter številka LOT -a.Imeti mora oznako CE.
Na transportni embalaži označen datum – rok uporabe ter način shranjevnja.
Odstopanje v dimenziji ni dovoljeno.
Cena mora biti podana na 1meter cevi.
Podsklop 6: Cev silkolateks
Silkolateks cevi na kolutu, narejena iz gume iz lateksa, dolžina koluta vsaj 15 m.
Kolut mora biti poleg transportne embalaže zavit še v protiprašno podembalažo.
Na transportni embalaži in zaščitni pod-embalaži mora biti nalepka s podatki o vrsti in dimenziji ter številka LOT -a.Imeti mora oznako CE.
Na transportni embalaži označen datum – rok uporabe ter način shranjevnja.
Odstopanje v dimenziji ni dovoljeno.
Cena mora biti podana na 1meter cevi.

## Sklop I.
Seznam razpisanega blaga za sklop:
| I. | INŠTRUMENTI IN PRIPOMOČKI ZA ENKRATNO UPORABO
* | 1. | podsklop: TROKARJI IN DODATKI ZA ENDOSKOPSKE OPERACIJE ZA ENKRATNO UPORABO |  |  |  |  | ZAPRT |  |  |  | TROKARJI IN DODATKI ZA ENDOSKOPSKE OPERACIJE ZA ENKRATNO UPORABO
EOB | Zap. št. | Naziv blaga | Lastnost 1 | Lastnost 2 | Lastnost 3 | Lastnost 4 | EM | Količina | Št. vzorcev | Var. | Veljavna cena brez DDV | Popust | Stopnja DDV | Cena brez DDV | Cena z DDV | Vrednost z DDV | Proizvajalec | Ponudnikov naziv blaga | Kataloška številka | Opomba
| 1 | trokar dilatacijski, 5mm x 75mm | prozoren, z linearnim rezilom | sterilen |  |  | KOS | 60 |  | 1 |  |  |  | 0 | 0 | 0
| 2 | trokar dilatacijski, 11mmx100mm | prozoren, z linearnim rezilom | sterilen |  |  | KOS | 18 |  | 1 |  |  |  | 0 | 0 | 0
| 3 | trokar dilatacijski trokar, 12mmx100mm | prozoren, z linearnim rezilom | sterilen |  |  | KOS | 36 |  | 1 |  |  |  | 0 | 0 | 0
[15 empty] | Skupaj: | 0
* | 2. | podsklop: PRIJEMALKA ZA ŠIV |  |  |  |  | ZAPRT |  |  |  | PRIJEMALKA ZA ŠIV
EOB | Zap. št. | Naziv blaga | Lastnost 1 | Lastnost 2 | Lastnost 3 | Lastnost 4 | EM | Količina | Št. vzorcev | Var. | Veljavna cena brez DDV | Popust | Stopnja DDV | Cena brez DDV | Cena z DDV | Vrednost z DDV | Proizvajalec | Ponudnikov naziv blaga | Kataloška številka | Opomba
| 1 | prijemalka za šiv – artroskop.-kot 45° | kot 45° | sterilen |  |  | KOS | 10 |  | 1 |  |  |  | 0 | 0 | 0
| 2 | prijemalka za šiv – artroskop.-kot 60° | kot 60° | sterilen |  |  | KOS | 6 |  | 1 |  |  |  | 0 | 0 | 0
[15 empty] | Skupaj: | 0
* | 3. | podsklop: INŠTRUMENTI ZA RETRAKCIJO ORGANOV ALI ODSTRANJEVANJE VZORCEV |  |  |  |  | ODPRT |  |  |  | INŠTRUMENTI ZA RETRAKCIJO ORGANOV ALI ODSTRANJEVANJE VZORCEV
EOB | Zap. št. | Naziv blaga | Lastnost 1 | Lastnost 2 | Lastnost 3 | Lastnost 4 | EM | Količina | Št. vzorcev | Var. | Veljavna cena brez DDV | Popust | Stopnja DDV | Cena brez DDV | Cena z DDV | Vrednost z DDV | Proizvajalec | Ponudnikov naziv blaga | Kataloška številka | Opomba
| 1 | vrečka endoskopska 10mm, koničaste oblike | premera inštrumenta10mm, vrečka konaste oblike | sterilen | enakovredno kot USS, ref.173050G |  | KOS | 192 |  | 1 |  |  |  | 0 | 0 | 0
| 2 | vrečka endoskopska 10mm | premera inštrumenta10mm | sterilen | enakovredno kot MPT, ref.040165 |  | KOS | 15 |  | 1 |  |  |  | 0 | 0 | 0
[15 empty] | Skupaj: | 0
* | 4. | podsklop: TROKARJI ZA ENKRATNO UPORABO, KOMPATIBILNI Z OBSTOJEČIMI TULCI IZ TITANA |  |  |  |  | ZAPRT |  |  |  | TROKARJI ZA ENKRATNO UPORABO, KOMPATIBILNI Z OBSTOJEČIMI TULCI IZ TITANA
EOB | Zap. št. | Naziv blaga | Lastnost 1 | Lastnost 2 | Lastnost 3 | Lastnost 4 | EM | Količina | Št. vzorcev | Var. | Veljavna cena brez DDV | Popust | Stopnja DDV | Cena brez DDV | Cena z DDV | Vrednost z DDV | Proizvajalec | Ponudnikov naziv blaga | Kataloška številka | Opomba
| 1 | reducirka 5mm | reduktor 5mm | sterilen |  |  | KOS | 132 |  | 1 |  |  |  | 0 | 0 | 0
| 2 | trokarji za enkratno uporabo, 5mm | trokarji za enkratno uporabo, premera 5mm | sterilen |  |  | KOS | 126 |  | 1 |  |  |  | 0 | 0 | 0
| 3 | trokarji za enkratno uporabo,11mm | trokarji za enkratno uporabo, premera 11mm | sterilen |  |  | KOS | 438 |  | 1 |  |  |  | 0 | 0 | 0
| 4 | trokar za enkratno uporabo, 12mm | trokarji za enkratno uporabo, premera 12mm, daljši, s fiksacijsko kanilo | sterilen | enakovredno kot USS, ref.179097PF |  | KOS | 10 |  | 1 |  |  |  | 0 | 0 | 0
[15 empty] | Skupaj: | 0
* | 5. | podsklop: INŠTRUMENTI ENDOSKOPSKI ZA ENKRATNO UPORABO |  |  |  |  | ZAPRT |  |  |  | INŠTRUMENTI ENDOSKOPSKI ZA ENKRATNO UPORABO
EOB | Zap. št. | Naziv blaga | Lastnost 1 | Lastnost 2 | Lastnost 3 | Lastnost 4 | EM | Količina | Št. vzorcev | Var. | Veljavna cena brez DDV | Popust | Stopnja DDV | Cena brez DDV | Cena z DDV | Vrednost z DDV | Proizvajalec | Ponudnikov naziv blaga | Kataloška številka | Opomba
| 1 | Prijemalka endoskopska tkivna 5mm | za enkratno uporabo, močnejša |  |  |  | KOS | 6 |  | 1 |  |  |  | 0 | 0 | 0
| 2 | Inštrument endoskopski za prepariranje tkiv 5 mm | možnost priključitve na elektronož, ima varnostno izolacijo |  |  |  | KOS | 6 |  | 1 |  |  |  | 0 | 0 | 0
| 3 | Škarje endoskopske 5mm | možnost priključitve na elektronož, imajo varnostno izolacijo |  |  |  | KOS | 6 |  | 1 |  |  |  | 0 | 0 | 0
[15 empty] | Skupaj: | 0
* | 6. | podsklop: IGLE VERESOVE ZA ENKRATNO UPORABO |  |  |  |  | ZAPRT |  |  |  | IGLE VERESOVE ZA ENKRATNO UPORABO
EOB | Zap. št. | Naziv blaga | Lastnost 1 | Lastnost 2 | Lastnost 3 | Lastnost 4 | EM | Količina | Št. vzorcev | Var. | Veljavna cena brez DDV | Popust | Stopnja DDV | Cena brez DDV | Cena z DDV | Vrednost z DDV | Proizvajalec | Ponudnikov naziv blaga | Kataloška številka | Opomba
| 1 | Igla veresova, 150mm | igla z varnostnim mehanizmom za insuflacijo plina |  |  |  | KOS | 12 |  | 1 |  |  |  | 0 | 0 | 0
| 2 | Igla veresova, 120mm | igla z varnostnim mehanizmom za insuflacijo plina |  |  |  | KOS | 12 |  | 1 |  |  |  | 0 | 0 | 0
[15 empty] | Skupaj: | 0
* | 7. | podsklop: IGLE VERESOVE ZA večkratno uporabo |  |  |  |  | ZAPRT |  |  |  | IGLE VERESOVE ZA večkratno uporabo
EOB | Zap. št. | Naziv blaga | Lastnost 1 | Lastnost 2 | Lastnost 3 | Lastnost 4 | EM | Količina | Št. vzorcev | Var. | Veljavna cena brez DDV | Popust | Stopnja DDV | Cena brez DDV | Cena z DDV | Vrednost z DDV | Proizvajalec | Ponudnikov naziv blaga | Kataloška številka | Opomba
| 1 | Igla veresova, 150mm | igla z varnostnim mehanizmom za insuflacijo plina |  |  |  | KOS | 10 |  | 1 |  |  |  | 0 | 0 | 0
| 2 | Igla veresova , 120mm | igla z varnostnim mehanizmom za insuflacijo plina |  |  |  | KOS | 20 |  | 1 |  |  |  | 0 | 0 | 0
[15 empty] | Skupaj: | 0
* | 8. | podsklop: SONDA ZA ODSTRANITEV VENE |  |  |  |  | ODPRT |  |  |  | SONDA ZA ODSTRANITEV VENE
EOB | Zap. št. | Naziv blaga | Lastnost 1 | Lastnost 2 | Lastnost 3 | Lastnost 4 | EM | Količina | Št. vzorcev | Var. | Veljavna cena brez DDV | Popust | Stopnja DDV | Cena brez DDV | Cena z DDV | Vrednost z DDV | Proizvajalec | Ponudnikov naziv blaga | Kataloška številka | Opomba
| 1 | SONDA ZA ODSTRANITEV VENE 5mmx60cm – STRIPPER | enakovredno kot Lemaitre, ref. 1500 | žična |  |  | KOS | 200 |  | 1 |  |  |  | 0 | 0 | 0
[15 empty] | Skupaj: | 0
* | 9. | podsklop: SET ZA KLEMANJE |  |  |  |  | ODPRT |  |  |  | SET ZA KLEMANJE
EOB | Zap. št. | Naziv blaga | Lastnost 1 | Lastnost 2 | Lastnost 3 | Lastnost 4 | EM | Količina | Št. vzorcev | Var. | Veljavna cena brez DDV | Popust | Stopnja DDV | Cena brez DDV | Cena z DDV | Vrednost z DDV | Proizvajalec | Ponudnikov naziv blaga | Kataloška številka | Opomba
| 1 | SET ZA KLEMANJE ŽIL IN VODOV | enakovredno kot Tyco Healtcare, ref.8888-585000 |  |  |  | KOS | 10 |  | 1 |  |  |  | 0 | 0 | 0
[15 empty] | Skupaj: | 0
* | 10. | podsklop: OPORNICA ZA ROKO |  |  |  |  | ODPRT |  |  |  | OPORNICA ZA ROKO
EOB | Zap. št. | Naziv blaga | Lastnost 1 | Lastnost 2 | Lastnost 3 | Lastnost 4 | EM | Količina | Št. vzorcev | Var. | Veljavna cena brez DDV | Popust | Stopnja DDV | Cena brez DDV | Cena z DDV | Vrednost z DDV | Proizvajalec | Ponudnikov naziv blaga | Kataloška številka | Opomba
| 1 | OPORNICA ZA ROKO | mehka, iz pene, za fiksacijo roke pri operaciji rame | enakovredno kot ARTHREX, ref. AR-1606V |  |  | KOS | 10 |  | 1 |  |  |  | 0 | 0 | 0
[15 empty] | Skupaj: | 0
* | 11. | podsklop: KANILA ZA ARTROSKOPIJE |  |  |  |  | ODPRT |  |  |  | KANILA ZA ARTROSKOPIJE
EOB | Zap. št. | Naziv blaga | Lastnost 1 | Lastnost 2 | Lastnost 3 | Lastnost 4 | EM | Količina | Št. vzorcev | Var. | Veljavna cena brez DDV | Popust | Stopnja DDV | Cena brez DDV | Cena z DDV | Vrednost z DDV | Proizvajalec | Ponudnikov naziv blaga | Kataloška številka | Opomba
| 1 | KANILA ZA ARTROSKOPIJO 7mm |  | enakovredno kot Arthrex, ref. AR-6550 |  |  | KOS | 10 |  | 1 |  |  |  | 0 | 0 | 0
[15 empty] | Skupaj: | 0
* | 12. | podsklop: INŠTRUMENT ZA REKONSTRUKCIJO MENISKUSA |  |  |  |  | ZAPRT |  |  |  | INŠTRUMENT ZA REKONSTRUKCIJO MENISKUSA
EOB | Zap. št. | Naziv blaga | Lastnost 1 | Lastnost 2 | Lastnost 3 | Lastnost 4 | EM | Količina | Št. vzorcev | Var. | Veljavna cena brez DDV | Popust | Stopnja DDV | Cena brez DDV | Cena z DDV | Vrednost z DDV | Proizvajalec | Ponudnikov naziv blaga | Kataloška številka | Opomba
| 1 | INŠTRUMENT ZA REKONSTRUKCIJO MENISKUSA |  | enakovredno kot Mitek, ref. 228143 |  |  | KOS | 10 |  | 1 |  |  |  | 0 | 0 | 0
| 2 | Puščica 0 stopinjska | O stopinjska | enakovredno kot Mitek, ref. 228140 |  |  | KOS | 10 |  | 1 |  |  |  | 0 | 0 | 0
| 3 | Puščica 12 stopinjska | 12 stopinjska | enakovredno kot Mitek, ref. 228141 |  |  | KOS | 10 |  | 1 |  |  |  | 0 | 0 | 0
| 4 | Puščica 27 stopinjska | 27 stopinjska | enakovredno kot Mitek, ref. 228141 |  |  | KOS | 10 |  | 1 |  |  |  | 0 | 0 | 0
[15 empty] | Skupaj: | 0
* | 13. | podsklop: INSTRUMENT ZA FIKSACIJO CHONDRAL PUŠČIC |  |  |  |  | ZAPRT |  |  |  | INSTRUMENT ZA FIKSACIJO CHONDRAL PUŠČIC
EOB | Zap. št. | Naziv blaga | Lastnost 1 | Lastnost 2 | Lastnost 3 | Lastnost 4 | EM | Količina | Št. vzorcev | Var. | Veljavna cena brez DDV | Popust | Stopnja DDV | Cena brez DDV | Cena z DDV | Vrednost z DDV | Proizvajalec | Ponudnikov naziv blaga | Kataloška številka | Opomba
| 1 | INSTRUMENT ZA FIKSACIJO CHONDRAL PUŠČIC | enakovredno kot Arthrex, ref.AR-009S |  |  |  | KOS | 4 |  | 1 |  |  |  | 0 | 0 | 0
| 2 | Puščica | enakovredno kot Arthrex, ref.AR-4005B/18 |  |  |  | KOS | 10 |  | 1 |  |  |  | 0 | 0 | 0
[15 empty] | Skupaj: | 0

## Sklop II.
Seznam razpisanega blaga za sklop:
| II. | MATERIAL ZA OSKRBO STOME
* | 1. | podsklop: PRIPOMOČKI ZA OSKRBO STOME I |  |  |  |  | ZAPRT |  |  |  | PRIPOMOČKI ZA OSKRBO STOME I
EOB | Zap. št. | Naziv blaga | Lastnost 1 | Lastnost 2 | Lastnost 3 | Lastnost 4 | EM | Količina | Št. vzorcev | Var. | Veljavna cena brez DDV | Popust | Stopnja DDV | Cena brez DDV | Cena z DDV | Vrednost z DDV | Proizvajalec | Ponudnikov naziv blaga | Kataloška številka | Opomba
SENSURA COLOPLAST | 1 | Podloga kožna ovalna z ušesi za pas, velikost obročka 50mm (samoizrez 10-45mm) | Dvoplastna kožna podloga za oskrbo stome s posebnim sploščenim reliefnim vzorcem, zaradi katerega podloga sledi gibom telesa in se ne guba. Podloga se hitro pritrdi in dobro lepi, vpija odvečno vlago peristomalne kože in se jo zlahka odstrani v eni potezi ( z ušesom za odstranjevanje). |  |  |  | KOS | 100 |  | 1 |  |  |  | 0 | 0 | 0
| 2 | Podloga kožna ovalna z ušesi za pas, velikost obročka 60mm (samoizrez 10-55mm) | Dvoplastna kožna podloga za oskrbo stome s posebnim sploščenim reliefnim vzorcem, zaradi katerega podloga sledi gibom telesa in se ne guba. Podloga se hitro pritrdi in dobro lepi, vpija odvečno vlago peristomalne kože in se jo zlahka odstrani v eni potezi ( z ušesom za odstranjevanje). |  |  |  | KOS | 100 |  | 1 |  |  |  | 0 | 0 | 0
SENSURA xpro | 3 | Podloga kožna ovalna z ušesi za pas, velikost obročka 50mm (samoizrez 10-45mm) | Dvoplastna kožna podloga za oskrbo stome s posebnim sploščenim reliefnim vzorcem, zaradi katerega podloga sledi gibom telesa in se ne guba. Spodnja plast podloge je iz močnejšega lepila. Podloga se hitro pritrdi in dobro lepi, vpija odvečno vlago peristomalne kože in se jo zlahka odstrani v eni potezi ( z ušesom za odstranjevanje). |  |  |  | KOS | 20 |  | 1 |  |  |  | 0 | 0 | 0
| 4 | Podloga kožna ovalna z ušesi za pas, velikost obročka 60mm (samoizrez 10-55mm) | Dvoplastne kožne podloge za oskrbo stome s posebnim sploščenim reliefnim vzorcem, zaradi katerega podloga sledi gibom telesa in se ne guba. Spodnja plast podloge je iz močnejšega lepila. Podloga se hitro pritrdi in dobro lepi, vpija odvečno vlago peristomalne kože in se jo zlahka odstrani v eni potezi ( z ušesom za odstranjevanje). |  |  |  | KOS | 20 |  | 1 |  |  |  | 0 | 0 | 0
| 5 | Podloga kožna ovalna za vdrte stome, velikost obročka 60mm (samoizrez 10-43mm) | Dvoplastna kožna podloga za oskrbo vdrte stome s posebnim sploščenim reliefnim vzorcem, zaradi katerega podloga sledi gibom telesa in se ne guba, je konveksna Podloga se hitro pritrdi in dobro lepi, vpija odvečno vlago peristomalne kože in se jo zlahka odstrani v eni potezi ( z ušesom za odstranjevanje). |  |  |  | KOS | 20 |  | 1 |  |  |  | 0 | 0 | 0
| 6 | Vrečka za oskrbo kolostome, velikost obročka 50mm | Zaprta vrečka za oskrbo kolostome s klik ključavnico za pritrjevanje na podlogo in valovitim filtrom, ki zadrži izloček in omogoča pretok zraka, kar preprečuje napihovanje vrečke. Vrečka je v kožni barvi, je anatomske oblike in ima mehko tkanino na sprednji strani. Premer obročka 50mm. |  |  |  | KOS | 150 |  | 1 |  |  |  | 0 | 0 | 0
| 7 | Vrečka za oskrbo kolostome, velikost obročka 60mm | Zaprta vrečka za oskrbo kolostome s klik ključavnico za pritrjevanje na podlogo in valovitim filtrom, ki zadrži izloček in omogoča pretok zraka, kar preprečuje napihovanje vrečke. Vrečka je v kožni barvi, je anatomske oblike in ima mehko tkanino na sprednji strani. Premer obročka 50mm. |  |  |  | KOS | 160 |  | 1 |  |  |  | 0 | 0 | 0
| 8 | Vrečka za oskrbo kolostome, velikost obročka 60mm | Zaprta vrečkaza oskrbo kolostome s klik ključavnico za pritrjevanje na podlogo in valovitim filtrom, ki zadrži izloček in omogoča pretok zraka, kar preprečuje napihovanje vrečke. Vrečka je prozorna, anatomske oblike, premer obročka 60 mm. |  |  |  | KOS | 90 |  | 1 |  |  |  | 0 | 0 | 0
| 9 | Vrečka za oskrbo kolostome, velikost obročka 50mm | Zaprta vrečka za oskrbo kolostome s klik ključavnico za pritrjevanje na podlogo in valovitim filtrom, ki zadrži izloček in omogoča pretok zraka, kar preprečuje napihovanje vrečke. Vrečka je prozorna, anatomske oblike, premer obročka 50 mm. |  |  |  | KOS | 90 |  | 1 |  |  |  | 0 | 0 | 0
| 10 | Vrečka za oskrbo ileostome, velikost obročka 50mm | Vrečka na izpust s klik ključavnico za pritrjevanje na podlogo in valovitim filtrom, ki zadrži izloček in omogoča pretok zraka, kar preprečuje napihovanje vrečke. Vrečka je prozorna, zapira se z ježkom, mehka tkanina . Premer obročka 50 mm. |  |  |  | KOS | 90 |  | 1 |  |  |  | 0 | 0 | 0
| 11 | Vrečka za oskrbo ileostome, velikost obročka 60mm | Vrečka na izpust s klik ključavnico za pritrjevanje na podlogo in valovitim filtrom, ki zadrži izloček in omogoča pretok zraka, kar preprečuje napihovanje vrečke. Vrečka je prozorna, zapira se z ježkom, mehka tkanina . Premer obročka 60 mm. |  |  |  | KOS | 90 |  | 1 |  |  |  | 0 | 0 | 0
| 12 | Vrečka za oskrbo ileostome, velikost obročka 50 mm | Vrečka na izpust s klik ključavnico za pritrjevanje na podlogo in valovitim filtrom, ki zadrži izloček in omogoča pretok zraka, kar preprečuje napihovanje vrečke. Vrečka je kožne barve, zapira se z ježkom, mehka tkanina . Premer obročka 50 mm. |  |  |  | KOS | 60 |  | 1 |  |  |  | 0 | 0 | 0
| 13 | Vrečka za oskrbo ileostome, velikost obročka 60 mm | Vrečka na izpust s klik ključavnico za pritrjevanje na podlogo in valovitim filtrom, ki zadrži izloček in omogoča pretok zraka, kar preprečuje napihovanje vrečke. Vrečka je kožne barve zapira se z ježkom, mehka tkanina . Premer obročka 60 mm. |  |  |  | KOS | 60 |  | 1 |  |  |  | 0 | 0 | 0
| 14 | Vrečka zaprta enodelna 10-66mm(maxi) | Enodelna zaprta vrečka z vgrajeno kožno podlogo. Dvoplastna kožna podloga je ovalne oblike s sploščenim reliefnim vzorcem, zaradi katerega podloga sledi gibom telesa in se ne guba. Podloga vpija odvečno vlago peristomalne kože. Vrečka ima valovit filter, ki zadrži izloček in omogoča pretok zraka. Vrečka je v kožni barvi, anatomske oblike in ima mehko tkanino na sprednji strani |  |  |  | KOS | 60 |  | 1 |  |  |  | 0 | 0 | 0
| 15 | Vrečka zaprta enodelna 10-76mm(maxi) | Enodelna zaprta vrečka z vgrajeno kožno podlogo. Dvoplastna kožna podloga je ovalne oblike s sploščenim reliefnim vzorcem, zaradi katerega podloga sledi gibom telesa in se ne guba. Podloga vpija odvečno vlago peristomalne kože. Vrečka ima valovit filter, ki zadrži izloček in omogoča pretok zraka. Vrečka je v kožni barvi, anatomske oblike in ima mehko tkanino na sprednji strani |  |  |  | KOS | 60 |  | 1 |  |  |  | 0 | 0 | 0
| 16 | Vrečka enodelna na izpust 10-66 mm (maxi) | Enodelna vrečka na izpust z vgrajeno kožno podlogo, ki se zapira z ježkom. Dvoplastna kožna podloga je ovalne oblike s sploščenim reliefnim vzorcem, zaradi katerega podloga sledi gibom telesa in se ne guba. Podloga vpija odvečno vlago peristomalne kože. Vrečka ima valovit filter, ki zadrži izloček in omogoča pretok zraka. Vrečka je v kožni barvi, anatomske oblike in ima mehko tkanino na sprednji strani |  |  |  | KOS | 60 |  | 1 |  |  |  | 0 | 0 | 0
| 17 | Vrečka enodelna na izpust 10-76 mm (maxi) | Enodelna vrečka na izpust z vgrajeno kožno podlogo, ki se zapira z ježkom. Dvoplastna kožna podloga je ovalne oblike s sploščenim reliefnim vzorcem, zaradi katerega podloga sledi gibom telesa in se ne guba. Podloga vpija odvečno vlago peristomalne kože. Vrečka ima valovit filter, ki zadrži izloček in omogoča pretok zraka. Vrečka je v kožni barvi, anatomske oblike in ima mehko tkanino na sprednji strani |  |  |  | KOS | 60 |  | 1 |  |  |  | 0 | 0 | 0
| 18 | Vrečka pooperativna z oknom 10-100 mm | Sterilne pooperativne enodelne prozorne vrečke z vgrajeno okroglo kožno podlogo in z vgrajenim oknom na izpust, ki se zapira s čepom ali sponko. Za oskrbo ileostome in kolostome Možnost spojitve z drenažno vrečko. |  |  |  | KOS | 30 |  | 1 |  |  |  | 0 | 0 | 0
| 19 | Set za samoirigiranje 60mm | Irigacijski set za samoirigiranje kolostome. Vsebuje vrečo za vodo z regulatorjem in idikatorjem za temperaturo, lijak, rokavnik s premerom obročka 60mm, ploščico za pas in pas. |  |  |  | KOS | 5 |  | 1 |  |  |  | 0 | 0 | 0
| 20 | Rokavnik za irigator, premer obročka 50mm | Rokavnik se namesti na kožno podlogo |  |  |  | KOS | 10 |  | 1 |  |  |  | 0 | 0 | 0
| 21 | Rokavnik za irigator, premer obročka 60 mm | Rokavnik se namesti na kožno podlogo |  |  |  | KOS | 10 |  | 1 |  |  |  | 0 | 0 | 0
| 22 | Pas za pritrditev kožne podloge |  |  |  |  | KOS | 5 |  | 1 |  |  |  | 0 | 0 | 0
| 23 | Čistilo za nego stome 150 ml | Čistilo odstrani ostanke lepila , paste in telesne izločke. |  |  |  | KOS | 30 |  | 1 |  |  |  | 0 | 0 | 0
| 24 | Krema barierna 60ml, tuba | Krema zaščiti kožo pred agresivnimi izločki, pomiri suho in poškodovano kožo. |  |  |  | KOS | 20 |  | 1 |  |  |  | 0 | 0 | 0
| 25 | Vrečka enodelna za oskrbo urostome 10-76mm | Enodelna vrečka zdvoplastno vgrajeno kožno podlogo,ovalne oblike s posebnim sploščenim reliefnim vzorcem . Spodnja plast je iz močnejšega lepila za posebne potrebe. Ima vgrajeno uho za lažje odstranjevanje. Podloga se hitro pritrdi in dobro lepi, vpija odvečno vlago peristomalne kože, odporna je na erozijo in se jo zlahka odstrani v eni potezi. Vrečka ima prekate, ki tekočino razporedijo enakomerno po prostornini vrečke in omogočajo večjo diskretnost. Vrečka je prozorna, je anatomske oblike in ima mehko tkanino na sprednji strani. |  |  |  | KOS | 60 |  | 1 |  |  |  | 0 | 0 | 0
[15 empty] | Skupaj: | 0
* | 2. | podsklop: PRIPOMOČKI ZA OSKRBO STOME II |  |  |  |  | ZAPRT |  |  |  | PRIPOMOČKI ZA OSKRBO STOME II
EOB | Zap. št. | Naziv blaga | Lastnost 1 | Lastnost 2 | Lastnost 3 | Lastnost 4 | EM | Količina | Št. vzorcev | Var. | Veljavna cena brez DDV | Popust | Stopnja DDV | Cena brez DDV | Cena z DDV | Vrednost z DDV | Proizvajalec | Ponudnikov naziv blaga | Kataloška številka | Opomba
CONVATEC | 1 | Podloga kožna kvadratna, premer obročka 45mm | Fleksibilna upogljiva kožna podloga s stomahesiv želatino in obrobo iz mikroporja,možnost samoizreza. |  |  |  | KOS | 30 |  | 1 |  |  |  | 0 | 0 | 0
| 2 | Podloga kožna kvadratna, premer obročka 57mm | Fleksibilna upogljiva kožna podloga s stomahesiv želatino in obrobo iz mikroporja, možnost samoizreza. |  |  |  | KOS | 30 |  | 1 |  |  |  | 0 | 0 | 0
| 3 | Podloga kožna kvadratna, premer obročka 70mm | Fleksibilna upogljiva kožna podloga s stomahesiv želatino in obrobo iz mikroporja možnost samoizreza. |  |  |  | KOS | 30 |  | 1 |  |  |  | 0 | 0 | 0
Combihesive 2s | 4 | Vrečka za oskrbo kolostome, premer obročka 45mm | Vrečka za oskrbo kolostome , dno vrečke je zaprto, kožne barve, ima filter, standardna velikost,možna pritrdite s pasom za vrečke. Premer obročka mora ustrezati premeru obročka kožne podloge |  |  |  | KOS | 90 |  | 1 |  |  |  | 0 | 0 | 0
| 5 | Vrečka za oskrbo kolostome, premer obročka 57mm | Vrečka za oskrbo kolostome , dno vrečke je zaprto, kožne barve, ima filter, standardna velikost,možna pritrdite s pasom za vrečke. Premer obročka mora ustrezati premeru obročka kožne podloge |  |  |  | KOS | 90 |  | 1 |  |  |  | 0 | 0 | 0
| 6 | Vrečka za oskrbo kolostome, premer obročka 70mm | Vrečka za oskrbo kolostome , dno vrečke je zaprto, kožne barve, ima filter, standardna velikost,možna pritrdite s pasom za vrečke. Premer obročka mora ustrezati premeru obročka kožne podloge |  |  |  | KOS | 90 |  | 1 |  |  |  | 0 | 0 | 0
| 7 | Vrečka za oskrbo ileostome, premer obročka 45mm | Vrečka na izpust za oskrbo ileostome z invisi Close upogljivim zapiralom (ježek )ima filter, standardna velikost, kožne barve.Premer obročka mora ustrezati premeru obročka kožne podloge |  |  |  | KOS | 90 |  | 1 |  |  |  | 0 | 0 | 0
| 8 | Vrečka za oskrbo ileostome, premer obročka 57mm | Vrečka na izpust za oskrbo ileostome z invisi Close upogljivim zapiralom (ježek )ima filter, standardna velikost, kožne barve.Premer obročka mora ustrezati premeru obročka kožne podloge |  |  |  | KOS | 120 |  | 1 |  |  |  | 0 | 0 | 0
| 9 | Vrečka za oskrbo ileostome, premer obročka 70mm | Vrečka na izpust za oskrbo ileostome z invisi Close upogljivim zapiralom (ježek )ima filter, standardna velikost, kožne barve.Premer obročka mora ustrezati premeru obročka kožne podloge |  |  |  | KOS | 120 |  | 1 |  |  |  | 0 | 0 | 0
ACT | 10 | Podloga kožna flexibilna – namestitev na podlogo s pomočjo lepljenja / ACT, dim.:13-48mm | Kvadratna kožna podloga , na katero se lahko vrečka namesti s pomočjo lepljenja/ACT. Možnost samoizreza. |  |  |  | KOS | 15 |  | 1 |  |  |  | 0 | 0 | 0
| 11 | Podloga kožna flexibilna – namestitev na podlogo s pomočjo lepljenja / ACT, dim.:13-61mm | Kvadratna kožna podloga , na katero se lahko vrečka namesti s pomočjo lepljenja/ACT. Možnost samoizreza. |  |  |  | KOS | 15 |  | 1 |  |  |  | 0 | 0 | 0
| 12 | Podloga kožna stomahesive – namestitev vrečke na podlogo s pomočjo lepljenja / ACT , dim.:13-89mm | Kvadratna stomahesive kožna podloga , kjer se vrečka namesti na podlogo s pomočjo lepljenja/ACT |  |  |  | KOS | 15 |  | 1 |  |  |  | 0 | 0 | 0
| 13 | Vrečka za oskrbo kolostome namestitev na podlogo s pomočjo lepljenja/ACT dim.13-48mm | Zaprte vrečke za oskrbo kolostome, kožne barve , standardna velikost, s filtrom. Vrečka mora biti kompatibilna z kožno podlogo, ki ima prosto lebdeče lepljenje. |  |  |  | KOS | 30 |  | 1 |  |  |  | 0 | 0 | 0
| 14 | Vrečka za oskrbo kolostome namestitev na podlogo s pomočjo lepljenja/ACT dim.13-61mm | Zaprte vrečke za oskrbo kolostome, kožne barve , standardna velikost, s filtrom. Vrečka mora biti kompatibilna z kožno podlogo, ki ima prosto lebdeče lepljenje. |  |  |  | KOS | 30 |  | 1 |  |  |  | 0 | 0 | 0
| 15 | Vrečka Prozorna za oskrbo ileostome dim 13-89mm | Vrečka za oskrbo ileostome, prozorna , standardna velikost, s filtrom. Vrečka mora biti kompatibilna z kožno podlogo, ki ima prosto lebdeče lepljenje. Dim:13-89mm |  |  |  | KOS | 30 |  | 1 |  |  |  | 0 | 0 | 0
| 16 | Podloga kožna konveksna oblikovalna - lepljenje /ACT, Dim: 13-22mm | Kožna podloga oblikovalna Durahesive, konveksna, namestitev vrečke na podlogo s pomočjo lepljenja /ACT |  |  |  | KOS | 20 |  | 1 |  |  |  | 0 | 0 | 0
| 17 | Podloga kožna konveksna oblikovalna - lepljenje /ACT, Dim: 13-33mm | Kožna podloga oblikovalna Durahesive, konveksna, namestitev vrečke na podlogo s pomočjo lepljenja /ACT |  |  |  | KOS | 20 |  | 1 |  |  |  | 0 | 0 | 0
| 18 | Podloga kožna konveksna oblikovalna - lepljenje /ACT, Dim:13-45mm | Kožna podloga oblikovalna Durahesive, konveksna, namestitev vrečke na podlogo s pomočjo lepljenja /ACT |  |  |  | KOS | 20 |  | 1 |  |  |  | 0 | 0 | 0
| 19 | Podloga kožna kvadratna oblikovalna, premer obročka 57mm | Obroček v podlogi ima mehko oblikovalno želatino, ki se s svaljkanjem prilagodi željeni velikosti in obliki stome .Rezanje ni potrebno. |  |  |  | KOS | 20 |  | 1 |  |  |  | 0 | 0 | 0
| 20 | Podloga kožna kvadratna oblikovalna, premer obročka 70mm | Obroček v podlogi ima mehko oblikovalno želatino, ki se s svaljkanjem prilagodi željeni velikosti in obliki stome. Rezanje ni potrebno. |  |  |  | KOS | 20 |  | 1 |  |  |  | 0 | 0 | 0
| 21 | Pasta za zaščito kože 60g | Pasta ščiti in neguje kožo.Uporablja se kot polnilo za neravne površine kože, vsebuje nižji odstotek alkohola, se hitro suši. |  |  |  | KOS | 30 |  | 1 |  |  |  | 0 | 0 | 0
| 22 | Pasta brezalkoholna 30g | Uporablja se za zaščito poškodovane kože.Ne vsebuje alkohola, sušenje je daljše, možnost uporabe skupaj z posipom. |  |  |  | KOS | 30 |  | 1 |  |  |  | 0 | 0 | 0
| 23 | Posip za roseče površine 25g | Uporabljamo ga pri rosečih površinah, vpija vlago in podaljša čas obstanka podloge na koži,primeren za zdravljenje vnete kože. |  |  |  | KOS | 20 |  | 1 |  |  |  | 0 | 0 | 0
| 24 | Sponke | Pvc sponke za zapiranje vrečk na izpust |  |  |  | KOS | 50 |  | 1 |  |  |  | 0 | 0 | 0
| 25 | Robčki za zaščito kože | Robčki ustvarijo zaščitni film med kožo in kožno podlogo, lepilom ali hidrokoloidno oblogo. |  |  |  | KOS | 100 |  | 1 |  |  |  | 0 | 0 | 0
| 26 | Vrečke enodelne, dim: 20-70mm | Zaprta enodelna vrečka za oskrbo kolostome, z filtrom kožne barve, standardna velikost. |  |  |  | KOS | 60 |  | 1 |  |  |  | 0 | 0 | 0
| 27 | Vrečke enodelne, dim: 20-70mm | Enodelna vrečka na izpust, prozorna s filtrom |  |  |  | KOS | 60 |  | 1 |  |  |  | 0 | 0 | 0
[15 empty] | Skupaj: | 0
* | 3. | podsklop: PRIPOMOČKI ZA OSKRBO STOME III |  |  |  |  | ZAPRT |  |  |  | PRIPOMOČKI ZA OSKRBO STOME III
EOB | Zap. št. | Naziv blaga | Lastnost 1 | Lastnost 2 | Lastnost 3 | Lastnost 4 | EM | Količina | Št. vzorcev | Var. | Veljavna cena brez DDV | Popust | Stopnja DDV | Cena brez DDV | Cena z DDV | Vrednost z DDV | Proizvajalec | Ponudnikov naziv blaga | Kataloška številka | Opomba
| 1 | Podloga kožna v obliki cveta z vodilom (zareza) za nameščanje vrečke dim:50mm | Kožna podloga je iz tankega hidrokoloida, ki ščiti kožo,se prilagaja koži in ima možnost izreza. Na podlogi je mehak plastični del ,ki omogoča večkratno lepljenje vrečke .Ima vodilo za nameščanje vrečke. |  |  |  | KOS | 30 |  | 1 |  |  |  | 0 | 0 | 0
| 2 | Podloga kožna v obliki cveta z vodilom (zareza) za nameščanje vrečke dim 60 mm | Kožna podloga je iz tankega hidrokoloida, ki ščiti kožo,se prilagaja koži in ima možnost izreza. Na podlogi je mehak plastični del ,ki omogoča večkratno lepljenje vrečke .Ima vodilo za nameščanje vrečke. |  |  |  | KOS | 30 |  | 1 |  |  |  | 0 | 0 | 0
| 3 | Podloga kožna v obliki cveta z vodilom (zareza) za nameščanje vrečke dim 80mm | Kožna podloga je iz tankega hidrokoloida, ki ščiti kožo,se prilagaja koži in ima možnost izreza. Na podlogi je mehak plastični del ,ki omogoča večkratno lepljenje vrečke .Ima vodilo za nameščanje vrečke. |  |  |  | KOS | 30 |  | 1 |  |  |  | 0 | 0 | 0
| 4 | Vrečka za oskrbo kolostome, dim:50mm | Zaprta vrečka za oskrbo kolostome z LTH filtrom, kožne barve. Ima jeziček za vodeno nameščanje in odstranjevanje vrečke. |  |  |  | KOS | 90 |  | 1 |  |  |  | 0 | 0 | 0
| 5 | Vrečka za oskrbo kolostome, dim:60mm | Zaprta vrečka za oskrbo kolostome z LTH filtrom, kožne barve. Ima jeziček za vodeno nameščanje in odstranjevanje vrečke. |  |  |  | KOS | 90 |  | 1 |  |  |  | 0 | 0 | 0
| 6 | Vrečka za oskrbo kolostome, dim:80mm | Zaprta vrečka za oskrbo kolostome z LTH filtrom, kožne barve. Ima jeziček za vodeno nameščanje in odstranjevanje vrečke. |  |  |  | KOS | 90 |  | 1 |  |  |  | 0 | 0 | 0
| 7 | Vrečka za oskrbo ileostome, dim: 60 mm | Vrečka na izpust z filtrom, prozorna. Ima jeziček za vodeno nameščanje in odstranjevanje vrečke. Vrečka ima vgrajeno dvojno zaporo proti nehotenemu iztekanju. |  |  |  | KOS | 90 |  | 1 |  |  |  | 0 | 0 | 0
| 8 | Vrečka za oskrbo ileostome, dim:50 mm | Vrečka na izpust z filtrom, prozorna. Ima jeziček za vodeno nameščanje in odstranjevanje vrečke. Vrečka ima vgrajeno dvojno zaporo proti nehotenemu iztekanju. |  |  |  | KOS | 90 |  | 1 |  |  |  | 0 | 0 | 0
| 9 | Vrečka za oskrbo ileostome, dim:80 mm | Prozorna vrečka na izpust, s filtrom. Ima jeziček za vodeno nameščanje in odstranjevanje vrečke. Vrečka se zapira z ježkom,ki je neobčutljiv za vlago ( „Roll“ Up“ izpust ). |  |  |  | KOS | 90 |  | 1 |  |  |  | 0 | 0 | 0
| 10 | Vrečka drenažna maxi, dim 60mm | Kožne barve drenažna vrečka z filtrom primerna za stomiste z večjo količino izločka. Ima jeziček za vodeno nameščanje in odstranjevanje vrečke. Ima velik izpust. |  |  |  | KOS | 60 |  | 1 |  |  |  | 0 | 0 | 0
| 11 | Vrečka drenažna maxi, dim:80mm | Prozorna drenažna vrečka z filtrom primerna za stomiste z večjo količino izločka. Ima jeziček za vodeno nameščanje in odstranjevanje vrečke. Ima velik izpust. |  |  |  | KOS | 60 |  | 1 |  |  |  | 0 | 0 | 0
| 12 | Vrečka zbiralna 2l | Prozorna zbiralna vrečka,z rebrasto cevjo, ki se lahko reže, graduirana, možnost spojitve z maxi ileostomsko vrečko. |  |  |  | KOS | 30 |  | 1 |  |  |  | 0 | 0 | 0
| 13 | Vrečka drenažna enodelna 10-50mm | Medium prozorna drenažna vrečka;odprtina na izpustu je kompatibilna s 24 urno zbiralno vrečko; primerna tudi za oskrbo ran in fistul; graduirana; posamično sterilno pakiranje |  |  |  | KOS | 30 |  | 1 |  |  |  | 0 | 0 | 0
| 14 | Vrečka drenažna enodelna 10-88mm | Prozorna trikotno oblikovana drenažna vrečka z okencem;odprtina na izpustu je kompatibilna s 24 urno zbiralno vrečko; primerna tudi za oskrbo ran in fistul; graduirana; posamično sterilno pakiranje |  |  |  | KOS | 30 |  | 1 |  |  |  | 0 | 0 | 0
| 15 | Vrečka zaprta enodelna 15-50mm | Enodelna zaprta vrečka z vgrajenim hidrokoloidnim slojem v obliki cveta, kožne barve, ima filter . |  |  |  | KOS | 60 |  | 1 |  |  |  | 0 | 0 | 0
| 16 | Vrečka zaprta enodelna 15-70mm | Enodelna zaprta vrečka z vgrajenim hidrokoloidnim slojem v obliki cveta, kožne barve, ima filter . |  |  |  | KOS | 60 |  | 1 |  |  |  | 0 | 0 | 0
| 17 | Vrečka zaprta enodelna 15-60mm | Enodelna odprta vrečka z vgrajenim hidrokoloidnim slojem v obliki cveta, kožne barve, ima filter možnost samoizreza, ima sistem nadzorovanega izpusta |  |  |  | KOS | 60 |  | 1 |  |  |  | 0 | 0 | 0
| 18 | Sprej za zaščito in nego peristomalne kože 28ml | Sprej na koži ustvari vodoodporen in prozoren film, ki ščititi kožo pred izločki |  |  |  | KOS | 10 |  | 1 |  |  |  | 0 | 0 | 0
[15 empty] | Skupaj: | 0
* | 4. | podsklop: PRIPOMOČKI ZA OSKRBO STOME IV |  |  |  |  | ZAPRT |  |  |  | PRIPOMOČKI ZA OSKRBO STOME IV
EOB | Zap. št. | Naziv blaga | Lastnost 1 | Lastnost 2 | Lastnost 3 | Lastnost 4 | EM | Količina | Št. vzorcev | Var. | Veljavna cena brez DDV | Popust | Stopnja DDV | Cena brez DDV | Cena z DDV | Vrednost z DDV | Proizvajalec | Ponudnikov naziv blaga | Kataloška številka | Opomba
| 1 | Jahači za pritrditev izpeljanega črevesa velikost 70mm, 10'0mm | Jahači imajo posamično sterilno pakiranje |  |  |  | KOS | 20 |  | 1 |  |  |  | 0 | 0 | 0
| 2 | Jahači za pritrditev izpeljanega črevesa velikost 100mm | Jahači imajo posamično sterilno pakiranje |  |  |  | KOS | 20 |  | 1 |  |  |  | 0 | 0 | 0
[15 empty] | Skupaj: | 0

## Sklop III.
Seznam razpisanega blaga za sklop:
| III. | MATERIAL ZA STERILIZACIJO
* | 1. | podsklop: NETKANI ZAVOJNI MATERIAL ZA STERILIZACIJO – FLIS |  |  |  |  | ZAPRT |  |  |  | NETKANI ZAVOJNI MATERIAL ZA STERILIZACIJO – FLIS
EOB | Zap. št. | Naziv blaga | Lastnost 1 | Lastnost 2 | Lastnost 3 | Lastnost 4 | EM | Količina | Št. vzorcev | Var. | Veljavna cena brez DDV | Popust | Stopnja DDV | Cena brez DDV | Cena z DDV | Vrednost z DDV | Proizvajalec | Ponudnikov naziv blaga | Kataloška številka | Opomba
| 1 | NETKANI ZAVOJNI MATERIAL ZA STERILIZACIJO 75-80 X 75-80 CM | Ovojnina mora ustrezati normativu EN ISO 11607 – 1,EN ISO 11607-1:2009 in EN 868-2, ponudnik mora predložiti certifikat navedenih normativov. | Iz večplastnih čistih celuloznih vlaken, ojačen z poliesterskimi vlakni | Gramatura 60 - 70 g/m2 | Odstopanje v dimenziji ni dovoljeno. | KOS | 16800 |  | 1 |  |  |  | 0 | 0 | 0
| 2 | NETKANI ZAVOJNI MATERIAL ZA STERILIZACIJO 100X100 CM | Ovojnina mora ustrezati normativu EN ISO 11607 – 1,EN ISO 11607-1:2009 in EN 868-2, ponudnik mora predložiti certifikat navedenih normativov. | Iz večplastnih čistih celuloznih vlaken, ojačen z poliesterskimi vlakni | Gramatura 60 - 70 g/m2 | Odstopanje v dimenziji ni dovoljeno. | KOS | 8000 |  | 1 |  |  |  | 0 | 0 | 0
| 3 | NETKANI ZAVOJNI MATERIAL ZA STERILIZACIJO 120X120CM | Ovojnina mora ustrezati normativu EN ISO 11607 – 1,EN ISO 11607-1:2009 in EN 868-2, ponudnik mora predložiti certifikat navedenih normativov. | Iz večplastnih čistih celuloznih vlaken, ojačen z poliesterskimi vlakni | Gramatura 60 - 70 g/m2 | Odstopanje v dimenziji ni dovoljeno. | KOS | 5600 |  | 1 |  |  |  | 0 | 0 | 0
[15 empty] | Skupaj: | 0
* | 2. | podsklop: PAPIR ZA STERILIZACIJO – KREP |  |  |  |  | ODPRT |  |  |  | PAPIR ZA STERILIZACIJO – KREP
EOB | Zap. št. | Naziv blaga | Lastnost 1 | Lastnost 2 | Lastnost 3 | Lastnost 4 | EM | Količina | Št. vzorcev | Var. | Veljavna cena brez DDV | Popust | Stopnja DDV | Cena brez DDV | Cena z DDV | Vrednost z DDV | Proizvajalec | Ponudnikov naziv blaga | Kataloška številka | Opomba
| 1 | PAPIR ZA STERIL. 50 X 50CM, KREP | Ustrezati mora zahtevam standardov ISO 11607-1:2006, EN ISO 11607-1:2009 in EN 868-2:1999 | izdelan iz čiste celuloze, | Gramatura papirja 60 - 70 g/m2, krepanost papirja 125 mm po dolžini in 160 mm po širini. | Odstopanje v dimenziji ni dovoljeno. | KOS | 3500 |  | 1 |  |  |  | 0 | 0 | 0
| 2 | PAPIR ZA STERIL. 75-80 X 75-80 CM, KREP | Ustrezati mora zahtevam standardov ISO 11607-1:2006, EN ISO 11607-1:2009 in EN 868-2:1999 | izdelan iz čiste celuloze, | Gramatura papirja 60 - 70 g/m2, krepanost papirja 125 mm po dolžini in 160 mm po širini. | Odstopanje v dimenziji ni dovoljeno. | KOS | 5500 |  | 1 |  |  |  | 0 | 0 | 0
[15 empty] | Skupaj: | 0
* | 3. | podsklop: ROKAV ZA PARNO STERILIZACIJO |  |  |  |  | ZAPRT |  |  |  | ROKAV ZA PARNO STERILIZACIJO
EOB | Zap. št. | Naziv blaga | Lastnost 1 | Lastnost 2 | Lastnost 3 | Lastnost 4 | EM | Količina | Št. vzorcev | Var. | Veljavna cena brez DDV | Popust | Stopnja DDV | Cena brez DDV | Cena z DDV | Vrednost z DDV | Proizvajalec | Ponudnikov naziv blaga | Kataloška številka | Opomba
| 1 | ROKAV 5 CM BREZ PREKLOPA | širina 5 cm | Ustrezati mora zahtevam mednarodnih standardov EN ISO 11607-1:2006, EN ISO 11607-1:2009 in EN 868-5:2009 | Na šivu – izven dosega steriliziranega materiala – kemični indikator | Papir gramature 67-73 gr/m2 s prozorno folijo brez napisov | KOS | 5 |  | 1 |  |  |  | 0 | 0 | 0
| 2 | ROKAV 7,5 CM BREZ PREKLOPA | Širina 7,5cm | Ustrezati mora zahtevam mednarodnih standardov EN ISO 11607-1:2006, EN ISO 11607-1:2009 in EN 868-5:2009 | Na šivu – izven dosega steriliziranega materiala – kemični indikator | Papir gramature 67-73 gr/m2 s prozorno folijo brez napisov | KOS | 21 |  | 1 |  |  |  | 0 | 0 | 0
| 3 | ROKAV 10 CM BREZ PREKLOPA | Širina 10cm | Ustrezati mora zahtevam mednarodnih standardov EN ISO 11607-1:2006, EN ISO 11607-1:2009 in EN 868-5:2009 | Na šivu – izven dosega steriliziranega materiala – kemični indikator | Papir gramature 67-73 gr/m2 s prozorno folijo brez napisov | KOS | 20 |  | 1 |  |  |  | 0 | 0 | 0
| 4 | ROKAV 15 CM BREZ PREKLOPA | Širina 15cm | Ustrezati mora zahtevam mednarodnih standardov EN ISO 11607-1:2006, EN ISO 11607-1:2009 in EN 868-5:2009 | Na šivu – izven dosega steriliziranega materiala – kemični indikator | Papir gramature 67-73 gr/m2 s prozorno folijo brez napisov | KOS | 31 |  | 1 |  |  |  | 0 | 0 | 0
| 5 | ROKAV 20 CM BREZ PREKLOPA | Širina 20cm | Ustrezati mora zahtevam mednarodnih standardov EN ISO 11607-1:2006, EN ISO 11607-1:2009 in EN 868-5:2009 | Na šivu – izven dosega steriliziranega materiala – kemični indikator | Papir gramature 67-73 gr/m2 s prozorno folijo brez napisov | KOS | 85 |  | 1 |  |  |  | 0 | 0 | 0
| 6 | ROKAV 25 CM BREZ PREKLOPA | Širina 25cm | Ustrezati mora zahtevam mednarodnih standardov EN ISO 11607-1:2006, EN ISO 11607-1:2009 in EN 868-5:2009 | Na šivu – izven dosega steriliziranega materiala – kemični indikator | Papir gramature 67-73 gr/m2 s prozorno folijo brez napisov | KOS | 24 |  | 1 |  |  |  | 0 | 0 | 0
| 7 | ROKAV 30 CM BREZ PREKLOPA | Širina 30cm | Ustrezati mora zahtevam mednarodnih standardov EN ISO 11607-1:2006, EN ISO 11607-1:2009 in EN 868-5:2009 | Na šivu – izven dosega steriliziranega materiala – kemični indikator | Papir gramature 67-73 gr/m2 s prozorno folijo brez napisov | KOS | 5 |  | 1 |  |  |  | 0 | 0 | 0
| 8 | ROKAV 35 CM BREZ PREKLOPA | Širina 35cm | Ustrezati mora zahtevam mednarodnih standardov EN ISO 11607-1:2006, EN ISO 11607-1:2009 in EN 868-5:2009 | Na šivu – izven dosega steriliziranega materiala – kemični indikator | Papir gramature 67-73 gr/m2 s prozorno folijo brez napisov | KOS | 5 |  | 1 |  |  |  | 0 | 0 | 0
| 9 | ROKAV 40 CM BREZ PREKLOPA | Širina 40 cm | Ustrezati mora zahtevam mednarodnih standardov EN ISO 11607-1:2006, EN ISO 11607-1:2009 in EN 868-5:2009 | Na šivu – izven dosega steriliziranega materiala – kemični indikator | Papir gramature 67-73 gr/m2 s prozorno folijo brez napisov | KOS | 5 |  | 1 |  |  |  | 0 | 0 | 0
| 10 | ROKAV 7.5 CM S PREKLOPOM | Širina 7,5cm | Ustrezati mora zahtevam mednarodnih standardov EN ISO 11607-1:2006, EN ISO 11607-1:2009 in EN 868-5:2009 | Na šivu – izven dosega steriliziranega materiala – kemični indikator | Papir gramature 67-73 gr/m2 s prozorno folijo brez napisov | KOS | 34 |  | 1 |  |  |  | 0 | 0 | 0
| 11 | ROKAV 10 CM S PREKLOPOM | Širina 10cm | Ustrezati mora zahtevam mednarodnih standardov EN ISO 11607-1:2006, EN ISO 11607-1:2009 in EN 868-5:2009 | Na šivu – izven dosega steriliziranega materiala – kemični indikator | Papir gramature 67-73 gr/m2 s prozorno folijo brez napisov | KOS | 59 |  | 1 |  |  |  | 0 | 0 | 0
| 12 | ROKAV 15 CM S PREKLOPOM | Širina 15cm | Ustrezati mora zahtevam mednarodnih standardov EN ISO 11607-1:2006, EN ISO 11607-1:2009 in EN 868-5:2009 | Na šivu – izven dosega steriliziranega materiala – kemični indikator | Papir gramature 67-73 gr/m2 s prozorno folijo brez napisov | KOS | 71 |  | 1 |  |  |  | 0 | 0 | 0
| 13 | ROKAV 20 CM S PREKLOPOM | Širina 20cm | Ustrezati mora zahtevam mednarodnih standardov EN ISO 11607-1:2006, EN ISO 11607-1:2009 in EN 868-5:2009 | Na šivu – izven dosega steriliziranega materiala – kemični indikator | Papir gramature 67-73 gr/m2 s prozorno folijo brez napisov | KOS | 40 |  | 1 |  |  |  | 0 | 0 | 0
| 14 | ROKAV 25 CM S PREKLOPOM | Širina 25cm | Ustrezati mora zahtevam mednarodnih standardov EN ISO 11607-1:2006, EN ISO 11607-1:2009 in EN 868-5:2009 | Na šivu – izven dosega steriliziranega materiala – kemični indikator | Papir gramature 67-73 gr/m2 s prozorno folijo brez napisov | KOS | 40 |  | 1 |  |  |  | 0 | 0 | 0
| 15 | ROKAV 30 CM S PREKLOPOM | Širina 30 cm | Ustrezati mora zahtevam mednarodnih standardov EN ISO 11607-1:2006, EN ISO 11607-1:2009 in EN 868-5:2009 | Na šivu – izven dosega steriliziranega materiala – kemični indikator | Papir gramature 67-73 gr/m2 s prozorno folijo brez napisov | KOS | 16 |  | 1 |  |  |  | 0 | 0 | 0
| 16 | ROKAV 35 CM S PREKLOPOM | Širina 35cm | Ustrezati mora zahtevam mednarodnih standardov EN ISO 11607-1:2006, EN ISO 11607-1:2009 in EN 868-5:2009 | Na šivu – izven dosega steriliziranega materiala – kemični indikator | Papir gramature 67-73 gr/m2 s prozorno folijo brez napisov | KOS | 5 |  | 1 |  |  |  | 0 | 0 | 0
| 17 | ROKAV 40 CM S PREKLOPOM | Širina 40 cm | Ustrezati mora zahtevam mednarodnih standardov EN ISO 11607-1:2006, EN ISO 11607-1:2009 in EN 868-5:2009 | Na šivu – izven dosega steriliziranega materiala – kemični indikator | Papir gramature 67-73 gr/m2 s prozorno folijo brez napisov | KOS | 5 |  | 1 |  |  |  | 0 | 0 | 0
[15 empty] | Skupaj: | 0
* | 4. | podsklop: MATERIAL ZA ZABOJNIKE |  |  |  |  | ODPRT |  |  |  | MATERIAL ZA ZABOJNIKE
EOB | Zap. št. | Naziv blaga | Lastnost 1 | Lastnost 2 | Lastnost 3 | Lastnost 4 | EM | Količina | Št. vzorcev | Var. | Veljavna cena brez DDV | Popust | Stopnja DDV | Cena brez DDV | Cena z DDV | Vrednost z DDV | Proizvajalec | Ponudnikov naziv blaga | Kataloška številka | Opomba
| 1 | VARNOSTNA PLOMBA ZA STERILEN ZABOJNIK | Plastična zaponka za plombiranje zabojnikov. |  | Kompatibilnost z zabojniki Aesculap |  | KOS | 15000 |  | 1 |  |  |  | 0 | 0 | 0
| 2 | FILTER ZA ZABOJNIK – okrogel | Okrogel papirnat filter s kemičnim indikatorjem za sterilizacijo. | Dimenzija: premer 9,5 cm | Kompatibilnost z zabojniki Aesculap |  | KOS | 200 |  | 1 |  |  |  | 0 | 0 | 0
| 3 | FILTER ZA ZABOJNIK – pravokoten | Pravokoten papirnat filter s kemičnim indikatorjem za sterilizacijo. | Dimenzija: 11,7 cm x 23,4 cm | Kompatibilnost z zabojniki Aesculap |  | kos | 200 |  | 1 |  |  |  | 0 | 0 | 0
| 4 | INDIKATOR ZA ZABOJNIK | Nalepka za zabojnik s prisotnostjo kemičnega indikatorja, izvlečni jeziček nalepke mora biti na uporabnikovi desni strani. | Na nalepki prostor za vpis datume sterilizacije in šaržno etiketo. | Kompatibilnost z zabojniki Aesculap |  | KOS | 15000 |  | 1 |  |  |  | 0 | 0 | 0
[15 empty] | Skupaj: | 0
* | 5. | podsklop: TEST ZA TESTIRANJE VAKUMSKE ČRPALKE |  |  |  |  | ODPRT |  |  |  | TEST ZA TESTIRANJE VAKUMSKE ČRPALKE
EOB | Zap. št. | Naziv blaga | Lastnost 1 | Lastnost 2 | Lastnost 3 | Lastnost 4 | EM | Količina | Št. vzorcev | Var. | Veljavna cena brez DDV | Popust | Stopnja DDV | Cena brez DDV | Cena z DDV | Vrednost z DDV | Proizvajalec | Ponudnikov naziv blaga | Kataloška številka | Opomba
| 1 | BOWIE DICK TEST | Testni paket | Za enkratno uporabo, namenjen dnevnemu testiranju vakuumske črpalke avtoklava. | Ustrezati mora normi EN ISO 11140-1 in ISO 11140-4 | Na indikatoirju mora imeti označen EN ISO standard, razred, namen uporabe, temperaturo in čas, lot št. | KOS | 700 |  | 1 |  |  |  | 0 | 0 | 0
[15 empty] | Skupaj: | 0
* | 6. | podsklop: PAPIR ZA PODLAGANJE NA MREŽAH ZA ZAŠČITO INSTRUMENTOV |  |  |  |  | ODPRT |  |  |  | PAPIR ZA PODLAGANJE NA MREŽAH ZA ZAŠČITO INSTRUMENTOV
EOB | Zap. št. | Naziv blaga | Lastnost 1 | Lastnost 2 | Lastnost 3 | Lastnost 4 | EM | Količina | Št. vzorcev | Var. | Veljavna cena brez DDV | Popust | Stopnja DDV | Cena brez DDV | Cena z DDV | Vrednost z DDV | Proizvajalec | Ponudnikov naziv blaga | Kataloška številka | Opomba
| 1 | PAPIR ZA PODLAGANJE OP.MREŽ, 25X30CM | dimenzija 25x30 cm | visoka vpojnost | papir gramature 70 g/m2 |  | KOS | 10000 |  | 1 |  |  |  | 0 | 0 | 0
| 2 | PAPIR ZA PODLAGANJE OP.MREŽ, 30X50CM | dimenzija 30x50cm | visoka vpojnost | papir gramature 70 g/m2 |  | KOS | 10000 |  | 1 |  |  |  | 0 | 0 | 0
[15 empty] | Skupaj: | 0
* | 7. | podsklop: ŠČITNIK ZA INŠTRUMENTE |  |  |  |  | ODPRT |  |  |  | ŠČITNIK ZA INŠTRUMENTE
EOB | Zap. št. | Naziv blaga | Lastnost 1 | Lastnost 2 | Lastnost 3 | Lastnost 4 | EM | Količina | Št. vzorcev | Var. | Veljavna cena brez DDV | Popust | Stopnja DDV | Cena brez DDV | Cena z DDV | Vrednost z DDV | Proizvajalec | Ponudnikov naziv blaga | Kataloška številka | Opomba
| 1 | ŠČITNIK ZA INSTRUMENTE, mali | Dimenzija: 5,1 X 12cm | Papirnata podlaga s prozorno folijo brez kemičnega indikatorja | papir gramature 170 g/m2 |  | KOS | 2000 |  | 1 |  |  |  | 0 | 0 | 0
| 2 | ŠČITNIK ZA INSTRUMENTE, srednji | Dimenzija: 9 x 17cm | Papirnata podlaga s prozorno folijo brez kemičnega indikatorja | papir gramature 170 g/m2 |  | KOS | 1000 |  | 1 |  |  |  | 0 | 0 | 0
| 3 | ŠČITNIK ZA INSTRUMENTE, večji | Dimenzija: 14x 24,1cm | Papirnata podlaga s prozorno folijo brez kemičnega indikatorja | papir gramature 170 g/m2 |  | KOS | 100 |  | 1 |  |  |  | 0 | 0 | 0
[15 empty] | Skupaj: | 0
* | 8. | podsklop: ROKAVI ZA PLAZMA STERILIZACIJO |  |  |  |  | ZAPRT |  |  |  | ROKAVI ZA PLAZMA STERILIZACIJO
EOB | Zap. št. | Naziv blaga | Lastnost 1 | Lastnost 2 | Lastnost 3 | Lastnost 4 | EM | Količina | Št. vzorcev | Var. | Veljavna cena brez DDV | Popust | Stopnja DDV | Cena brez DDV | Cena z DDV | Vrednost z DDV | Proizvajalec | Ponudnikov naziv blaga | Kataloška številka | Opomba
| 1 | ROKAV 7,5 CM | Validiran na aparatih Sterrad. Ponudnik mora predložiti certifikat kompatibilnosti z aparati Sterrad. | Ustrezati mora zahtevam mednarodnih standardov EN ISO 11607-1:2009, EN ISO 11607-1:2006 in EN 868-5:2009 ter EN 868-9:2009 | Na šivu – izven dosega steriliziranega materiala – kemični indikator | 100 % HD-polyetilen | KOS | 15 |  | 1 |  |  |  | 0 | 0 | 0
| 2 | ROKAV 10 CM | Validiran na aparatih Sterrad. Ponudnik mora predložiti certifikat kompatibilnosti z aparati Sterrad. | Ustrezati mora zahtevam mednarodnih standardov EN ISO 11607-1:2009, EN ISO 11607-1:2006 in EN 868-5:2009 ter EN 868-9:2009 | Na šivu – izven dosega steriliziranega materiala – kemični indikator | 100 % HD-polyetilen | KOS | 15 |  | 1 |  |  |  | 0 | 0 | 0
| 3 | ROKAV 15 CM | Validiran na aparatih Sterrad. Ponudnik mora predložiti certifikat kompatibilnosti z aparati Sterrad. | Ustrezati mora zahtevam mednarodnih standardov EN ISO 11607-1:2009, EN ISO 11607-1:2006 in EN 868-5:2009 ter EN 868-9:2009 | Na šivu – izven dosega steriliziranega materiala – kemični indikator | 100 % HD-polyetilen | KOS | 15 |  | 1 |  |  |  | 0 | 0 | 0
| 4 | ROKAV 20 CM | Validiran na aparatih Sterrad. Ponudnik mora predložiti certifikat kompatibilnosti z aparati Sterrad. | Ustrezati mora zahtevam mednarodnih standardov EN ISO 11607-1:2009, EN ISO 11607-1:2006 in EN 868-5:2009 ter EN 868-9:2009 | Na šivu – izven dosega steriliziranega materiala – kemični indikator | 100 % HD-polyetilen | KOS | 15 |  | 1 |  |  |  | 0 | 0 | 0
| 5 | ROKAV 25 CM | Validiran na aparatih Sterrad. Ponudnik mora predložiti certifikat kompatibilnosti z aparati Sterrad. | Ustrezati mora zahtevam mednarodnih standardov EN ISO 11607-1:2009, EN ISO 11607-1:2006 in EN 868-5:2009 ter EN 868-9:2009 | Na šivu – izven dosega steriliziranega materiala – kemični indikator | 100 % HD-polyetilen | KOS | 15 |  | 1 |  |  |  | 0 | 0 | 0
| 6 | ROKAV 30 CM | Validiran na aparatih Sterrad. Ponudnik mora predložiti certifikat kompatibilnosti z aparati Sterrad. | Ustrezati mora zahtevam mednarodnih standardov EN ISO 11607-1:2009, EN ISO 11607-1:2006 in EN 868-5:2009 ter EN 868-9:2009 | Na šivu – izven dosega steriliziranega materiala – kemični indikator | 100 % HD-polyetilen | KOS | 15 |  | 1 |  |  |  | 0 | 0 | 0
[15 empty] | Skupaj: | 0
* | 9. | podsklop: KASETA ZA PLAZMA STERILIZACIJO |  |  |  |  | ODPRT |  |  |  | KASETA ZA PLAZMA STERILIZACIJO
EOB | Zap. št. | Naziv blaga | Lastnost 1 | Lastnost 2 | Lastnost 3 | Lastnost 4 | EM | Količina | Št. vzorcev | Var. | Veljavna cena brez DDV | Popust | Stopnja DDV | Cena brez DDV | Cena z DDV | Vrednost z DDV | Proizvajalec | Ponudnikov naziv blaga | Kataloška številka | Opomba
| 1 | kaseta za plazma sterilizacijo STERRAD 100S | koncentriran vodikov peroksid | Ponudnik mora predložiti certifikat kompatibilnosti z aparati Sterrad. |  |  | KOS | 1500 |  | 1 |  |  |  | 0 | 0 | 0
[15 empty] | Skupaj: | 0
* | 10. | podsklop: SMS ZAVOJNI MATERIAL ZA STERILIZACIJO |  |  |  |  | ODPRT |  |  |  | SMS ZAVOJNI MATERIAL ZA STERILIZACIJO
EOB | Zap. št. | Naziv blaga | Lastnost 1 | Lastnost 2 | Lastnost 3 | Lastnost 4 | EM | Količina | Št. vzorcev | Var. | Veljavna cena brez DDV | Popust | Stopnja DDV | Cena brez DDV | Cena z DDV | Vrednost z DDV | Proizvajalec | Ponudnikov naziv blaga | Kataloška številka | Opomba
| 1 | SMMS ZAVOJNI MATERIAL ZA PARNO IN PLAZMA STERILIZACIJO, dim.: 120 x 120 cm | Sestavljen iz večplastnih 100 % polipropilenskih vlaken, gramatura ovojnine med 45 gr/m2 in 55 gr/m2. | Namenjen zavijanju op. setov in instrumentov za parno in plazma sterilizacijo.Predstavljati mora zanesljivo oviro predora mikrobov, odpornost pred fizikalnimi vplivi in površinsko abrazijo. Omogočati mora aseptično tehniko odpiranja paketov, biti mora prilagodljiv | Ustrezati mora standardom ISO 11607-1:2006 in 11607:1:2009 in EN 868-2:2010, z oznako – SMS TEHNOLOGIJA |  | KOS | 1000 |  | 1 |  |  |  | 0 | 0 | 0
[15 empty] | Skupaj: | 0
* | 11. | podsklop: BIOLOŠKA KONTROLA PARNE STERILIZACIJE |  |  |  |  | ODPRT |  |  |  | BIOLOŠKA KONTROLA PARNE STERILIZACIJE
EOB | Zap. št. | Naziv blaga | Lastnost 1 | Lastnost 2 | Lastnost 3 | Lastnost 4 | EM | Količina | Št. vzorcev | Var. | Veljavna cena brez DDV | Popust | Stopnja DDV | Cena brez DDV | Cena z DDV | Vrednost z DDV | Proizvajalec | Ponudnikov naziv blaga | Kataloška številka | Opomba
| 1 | BIOLOŠKI INDIKATOR PARNE STERILIZACIJE V AMPULAH ZA HITRO ODČITAVANJE | Namenjen rutinski biološki kontroli vsakega cikla parne sterilizacije. V obliki ampul. | Spore G. Stearothermophilus. Omogočati mora odčitek biološke kontrole po 3 urah. | Ustrezati mora normam EN 866-1 IN 866/3, ISO 11138/1 IN ISO 11138/3. | kompatibilnost z inkubatorjem ATTEST AUTO READER – 3M, ustrezati morajo ISO EN 11138 – 1 in 3 | KOS | 1000 |  | 1 |  |  |  | 0 | 0 | 0
| 2 | SUHE SPORE | Namenjen biološki kontroli parne sterilizacije | Suhe spore G. Stearothermophilus – 10 na peto potenco in B. Atrophaeus – 10 na šesto potenco. | Pakiranje: zavoj z dvema sporama za vlagnje v sterilizator in eno sporo za pozitivno kontrolo. V osnovnem originalnem pakiranju najmanj 24 zavojev, največ 30 zavojev. | Na transportni ovojnini označen rok uporabe, LOT številka, način shranjevanja. | KOS | 50 |  | 1 |  |  |  | 0 | 0 | 0
[15 empty] | Skupaj: | 0
* | 12. | podsklop: BIOLOŠKA KONTROLA PLAZMA STERILIZACIJE |  |  |  |  | ODPRT |  |  |  | BIOLOŠKA KONTROLA PLAZMA STERILIZACIJE
EOB | Zap. št. | Naziv blaga | Lastnost 1 | Lastnost 2 | Lastnost 3 | Lastnost 4 | EM | Količina | Št. vzorcev | Var. | Veljavna cena brez DDV | Popust | Stopnja DDV | Cena brez DDV | Cena z DDV | Vrednost z DDV | Proizvajalec | Ponudnikov naziv blaga | Kataloška številka | Opomba
| 1 | BIOLOŠKI INDIKATOR V AMPULAH | Namenjen rutinski vsakodnevni biološki kontroli plazma sterilizacije.V obliki ampul. | Ponudnik mora predložiti certifikat kompatibilnosti z aparati Sterrad. | Kompatibilnost z inkubatorjem STERRAD. |  | KOS | 300 |  | 1 |  |  |  | 0 | 0 | 0
[15 empty] | Skupaj: | 0
* | 13. | podsklop: KEMIČNI INDIKATOR PLAZMA STERILIZACIJE |  |  |  |  | ODPRT |  |  |  | KEMIČNI INDIKATOR PLAZMA STERILIZACIJE
EOB | Zap. št. | Naziv blaga | Lastnost 1 | Lastnost 2 | Lastnost 3 | Lastnost 4 | EM | Količina | Št. vzorcev | Var. | Veljavna cena brez DDV | Popust | Stopnja DDV | Cena brez DDV | Cena z DDV | Vrednost z DDV | Proizvajalec | Ponudnikov naziv blaga | Kataloška številka | Opomba
| 1 | KEMIČNI INDIKATOR | Kemični indikator plazma sterilizacije. Namenjen nadzoru plazma sterilizacije vseh paketov. | Ponudnik mora predložiti certifikat kompatibilnosti z aparati Sterrad. |  |  | KOS | 1000 |  | 1 |  |  |  | 0 | 0 | 0
[15 empty] | Skupaj: | 0
* | 14. | podsklop: KEMIČNI INDIKATOR PARNE STERILIZACIJE |  |  |  |  | ODPRT |  |  |  | KEMIČNI INDIKATOR PARNE STERILIZACIJE
EOB | Zap. št. | Naziv blaga | Lastnost 1 | Lastnost 2 | Lastnost 3 | Lastnost 4 | EM | Količina | Št. vzorcev | Var. | Veljavna cena brez DDV | Popust | Stopnja DDV | Cena brez DDV | Cena z DDV | Vrednost z DDV | Proizvajalec | Ponudnikov naziv blaga | Kataloška številka | Opomba
| 1 | KEMIČNI INTEGRATOR | Odziven na vse parametre parne sterilizacije (temperatura, tlak in koncentracija pare, čas). Namenjen nadzoru parne sterilizacije vseh paketov in op. mrež. | Razred 5 | Ustrezati mora normi ISO 11140-1:2005 |  | KOS | 10000 |  | 1 |  |  |  | 0 | 0 | 0
[15 empty] | Skupaj: | 0
* | 15. | podsklop: KEMIČNI INDIKATOR STERILIZACIJE VOTLIH INSTRUMENTOV |  |  |  |  | ODPRT |  |  |  | KEMIČNI INDIKATOR STERILIZACIJE VOTLIH INSTRUMENTOV
EOB | Zap. št. | Naziv blaga | Lastnost 1 | Lastnost 2 | Lastnost 3 | Lastnost 4 | EM | Količina | Št. vzorcev | Var. | Veljavna cena brez DDV | Popust | Stopnja DDV | Cena brez DDV | Cena z DDV | Vrednost z DDV | Proizvajalec | Ponudnikov naziv blaga | Kataloška številka | Opomba
| 1 | KEMIČNI INDIKATOR STERILIZACIJE VOTLIH INSTRUMENTOV | namenjen nadzoru polnitve sterilizacije votlih instrumentov | Tuba za večkratno uporabo z možnostjo menjavanja indikatorja | Ustrezati mora standardu ISO 11140-1:2005 in EN 867-5:2001 | Enota mere: 1kpl = 1x tuba in 100x indikator | KPL | 1 |  | 1 |  |  |  | 0 | 0 | 0
[15 empty] | Skupaj: | 0
* | 16. | podsklop: TRAK INDIKATOR STERILIZACIJE |  |  |  |  | ODPRT |  |  |  | TRAK INDIKATOR STERILIZACIJE
EOB | Zap. št. | Naziv blaga | Lastnost 1 | Lastnost 2 | Lastnost 3 | Lastnost 4 | EM | Količina | Št. vzorcev | Var. | Veljavna cena brez DDV | Popust | Stopnja DDV | Cena brez DDV | Cena z DDV | Vrednost z DDV | Proizvajalec | Ponudnikov naziv blaga | Kataloška številka | Opomba
| 1 | TRAK INDIKATOR ZA PARNO STERILIZACIJO | Zunanji kemični indikator parne sterilizacije za označevanje paketov zavitih v netkan material, širina traku 24 - 25 mm. | Imeti mora dobro lepljivost, da med postopkom sterilizacije ne prihaja do odstopanja. | Ustrezati mora normi EN ISO 11140-1, razred 1. | Netoksičen, NE sme vsebovati svinca. | KOS | 100 |  | 1 |  |  |  | 0 | 0 | 0
[15 empty] | Skupaj: | 0
* | 17. | podsklop: TRAK INDIKATOR ZA PLAZMA STERILIZACIJO |  |  |  |  | ODPRT |  |  |  | TRAK INDIKATOR ZA PLAZMA STERILIZACIJO
EOB | Zap. št. | Naziv blaga | Lastnost 1 | Lastnost 2 | Lastnost 3 | Lastnost 4 | EM | Količina | Št. vzorcev | Var. | Veljavna cena brez DDV | Popust | Stopnja DDV | Cena brez DDV | Cena z DDV | Vrednost z DDV | Proizvajalec | Ponudnikov naziv blaga | Kataloška številka | Opomba
| 1 | TRAK INDIKATOR ZA PLAZMA STERILIZACIJO | Zunanji kemični indikator plazma sterilizacije za označevanje paketov zavitih v SMMS papir, širana traku 19 – 20 mm. | Namenjen zapiranju paketov zavitih v SMMS material, kompatibilen s plazmo sterilizacijo. | Ustrezati mora normi EN ISO 11140-1, razred 1. | Netoksičen | KOS | 5 |  | 1 |  |  |  | 0 | 0 | 0
[15 empty] | Skupaj: | 0
* | 18. | podsklop: ETIKETE ZA SLEDITEV ŠARŽ |  |  |  |  | ODPRT |  |  |  | ETIKETE ZA SLEDITEV ŠARŽ
EOB | Zap. št. | Naziv blaga | Lastnost 1 | Lastnost 2 | Lastnost 3 | Lastnost 4 | EM | Količina | Št. vzorcev | Var. | Veljavna cena brez DDV | Popust | Stopnja DDV | Cena brez DDV | Cena z DDV | Vrednost z DDV | Proizvajalec | Ponudnikov naziv blaga | Kataloška številka | Opomba
| 1 | ŠARŽNE ETIKETE | Namenjene sledenju steriliziranega materiala glede na šaržno številko cikla. | Komparibilne z šaržnim aplikatorjem 3M. Napis na etiketi mora biti: STERILIZIRANO |  |  | KOS | 10000 |  | 1 |  |  |  | 0 | 0 | 0
[15 empty] | Skupaj: | 0
* | 19. | podsklop: ŠČETKE ZA ČIŠČENJE INSTRUMENTOV |  |  |  |  | ODPRT |  |  |  | ŠČETKE ZA ČIŠČENJE INSTRUMENTOV
EOB | Zap. št. | Naziv blaga | Lastnost 1 | Lastnost 2 | Lastnost 3 | Lastnost 4 | EM | Količina | Št. vzorcev | Var. | Veljavna cena brez DDV | Popust | Stopnja DDV | Cena brez DDV | Cena z DDV | Vrednost z DDV | Proizvajalec | Ponudnikov naziv blaga | Kataloška številka | Opomba
| 1 | ŠČETKA ZA ČIŠČENJE INSTRUMENTOV,SUPER TANKA, FLEKSIBILNA, PREMER 3 MM | Neskončna fleksibilna ščetka namenjena čiščenju votlih inštrumentov | na roli | ZA ENKRATNO UPORABO |  | KOS | 5 |  | 1 |  |  |  | 0 | 0 | 0
| 2 | ŠČETKA ZA ČIŠČENJE INSTRUMENTOV, SREDNJE TANKA, FLEKSIBILNA, PREMER 6 MM | Neskončna fleksibilna ščetka namenjena čiščenju votlih inštrumentov | na roli | ZA ENKRATNO UPORABO |  | KOS | 5 |  | 1 |  |  |  | 0 | 0 | 0
| 3 | ŠČETKA ZA ČIŠČENJE INSTRUMENTOV, SREDNJE GOSTA, FLEKSIBILNA, PREMER 3 MM | Neskončna fleksibilna ščetka namenjena čiščenju votlih inštrumentov | na roli | ZA ENKRATNO UPORABO |  | KOS | 5 |  | 1 |  |  |  | 0 | 0 | 0
| 4 | ŠČETKA ZA ČIŠČENJE INSTRUMENTOV,SREDNJE GOSTA, FLEKSIBILNA, PREMER 6 MM | Neskončna fleksibilna ščetka namenjena čiščenju votlih inštrumentov | na roli | ZA ENKRATNO UPORABO |  | KOS | 5 |  | 1 |  |  |  | 0 | 0 | 0
| 5 | ŠČETKA ZA ČIŠČENJE INSTRUMENTOV, DEBELEJŠA GOSTA, FLEKSIBILNA, PREMER 15 MM | Neskončna fleksibilna ščetka namenjena čiščenju votlih inštrumentov | na roli | ZA ENKRATNO UPORABO |  | KOS | 5 |  | 1 |  |  |  | 0 | 0 | 0
| 6 | ŠČETKA Z DRŽALOM | poliesterske ščetine |  | ZA VEČKRATNO UPORABO Z MOŽNOSTJO DEZINFEKCIJE |  | KOS | 6 |  | 1 |  |  |  | 0 | 0 | 0
[15 empty] | Skupaj: | 0
* | 20. | podsklop: SREDSTVA ZA NEGO INSTRUMENTOV |  |  |  |  | ODPRT |  |  |  | SREDSTVA ZA NEGO INSTRUMENTOV
EOB | Zap. št. | Naziv blaga | Lastnost 1 | Lastnost 2 | Lastnost 3 | Lastnost 4 | EM | Količina | Št. vzorcev | Var. | Veljavna cena brez DDV | Popust | Stopnja DDV | Cena brez DDV | Cena z DDV | Vrednost z DDV | Proizvajalec | Ponudnikov naziv blaga | Kataloška številka | Opomba
| 1 | SILIKONSKI SPRAY | UNIVERZALNI SILIKONSKI SPRAY | DIMETTHYLPOLYSILOXANE |  |  | KOS | 20 |  | 1 |  |  |  | 0 | 0 | 0
| 2 | OLJNI SPRAY | NAMENJEN OLJENJU ZGLOBOV INSTRUMENTOV | BELO PARAFINSKO OLJE PRIPRAVLJENO V OBLIKI RAZPRŠILA, BREZ DODANEGA SILIKONA | USTREZATI MORA NORMI EN ISO 17665 – 1 |  | KOS | 20 |  | 1 |  |  |  | 0 | 0 | 0
[15 empty] | Skupaj: | 0
* | 21. | podsklop: NASTAVEK Z VODIKOVIM PEROKSIDOM |  |  |  |  | ODPRT |  |  |  | NASTAVEK Z VODIKOVIM PEROKSIDOM
EOB | Zap. št. | Naziv blaga | Lastnost 1 | Lastnost 2 | Lastnost 3 | Lastnost 4 | EM | Količina | Št. vzorcev | Var. | Veljavna cena brez DDV | Popust | Stopnja DDV | Cena brez DDV | Cena z DDV | Vrednost z DDV | Proizvajalec | Ponudnikov naziv blaga | Kataloška številka | Opomba
| 1 | NASTAVEK Z VODIKOVIM PEROKSIDOM | POVEČA KONCENTRACIJO VODIKOVEGA PEROKSIDA PRI PLAZMA STERILIZACIJI INSTRUMENTOV Z LUMNI | CERTIFIKAT KOMPATIBILNOSTI ZA STERILIZATORJE STERRAD | USTREZATI MORA NORMI EN ISO 14937 | KAPSULA VODIKOVEGA PEROKSIDA VSEBINE 0,16 ml | KOS | 50 |  | 1 |  |  |  | 0 | 0 | 0
[15 empty] | Skupaj: | 0
* | 22. | podsklop: ADAPTER SILIKONSKI ZA NASTAVEK Z VODIKOVIM PEROKSIDOM |  |  |  |  | ODPRT |  |  |  | ADAPTER SILIKONSKI ZA NASTAVEK Z VODIKOVIM PEROKSIDOM
EOB | Zap. št. | Naziv blaga | Lastnost 1 | Lastnost 2 | Lastnost 3 | Lastnost 4 | EM | Količina | Št. vzorcev | Var. | Veljavna cena brez DDV | Popust | Stopnja DDV | Cena brez DDV | Cena z DDV | Vrednost z DDV | Proizvajalec | Ponudnikov naziv blaga | Kataloška številka | Opomba
| 1 | SILIKONSKI ADAPTER 1 MM | OMOGOČA APLIKACIJO NASTAVKA Z VODIKOVIM PEROKSIDOM NA INSTRUMENT Z LUMNOM | CERTIFIKAT KOMPATIBILNOSTI ZA STERILIZATORJE STERRAD | USTREZATI MORA NORMI EN ISO 14937 |  | KOS | 25 |  | 1 |  |  |  | 0 | 0 | 0
| 2 | SILIKONSKI ADAPTER 3 MM | OMOGOČA APLIKACIJO NASTAVKA Z VODIKOVIM PEROKSIDOM NA INSTRUMENT Z LUMNOM | CERTIFIKAT KOMPATIBILNOSTI ZA STERILIZATORJE STERRAD | USTREZATI MORA NORMI EN ISO 14938 |  | KOS | 25 |  | 1 |  |  |  | 0 | 0 | 0
[15 empty] | Skupaj: | 0

## Sklop IV.
Seznam razpisanega blaga za sklop:
| IV. | REZILA
* | 1. | podsklop: KIRURŠKA REZILA BREZ DRŽALA |  |  |  |  | ZAPRT |  |  |  | KIRURŠKA REZILA BREZ DRŽALA
EOB | Zap. št. | Naziv blaga | Lastnost 1 | Lastnost 2 | Lastnost 3 | Lastnost 4 | EM | Količina | Št. vzorcev | Var. | Veljavna cena brez DDV | Popust | Stopnja DDV | Cena brez DDV | Cena z DDV | Vrednost z DDV | Proizvajalec | Ponudnikov naziv blaga | Kataloška številka | Opomba
| 1 | rezilo brez držala št.10 | Rezila iz nerjavečega jekla ali specialnega jekla, posamezno sterilno pakirana v aluminijevi foliji, različnih velikosti in oblik, ki so kompatibilna s standardnimi metalnimi držali. |  |  |  | KOS | 4400 |  | 1 |  |  |  | 0 | 0 | 0
| 2 | rezilo brez držala št.11 | Rezila iz nerjavečega jekla ali specialnega jekla, posamezno sterilno pakirana v aluminijevi foliji, različnih velikosti in oblik, ki so kompatibilna s standardnimi metalnimi držali. |  |  |  | KOS | 5000 |  | 1 |  |  |  | 0 | 0 | 0
| 3 | rezilo brez držala št.15 | Rezila iz nerjavečega jekla ali specialnega jekla, posamezno sterilno pakirana v aluminijevi foliji, različnih velikosti in oblik, ki so kompatibilna s standardnimi metalnimi držali. |  |  |  | KOS | 5700 |  | 1 |  |  |  | 0 | 0 | 0
| 4 | rezilo brez držala št. 20 | Rezila iz nerjavečega jekla ali specialnega jekla, posamezno sterilno pakirana v aluminijevi foliji, različnih velikosti in oblik, ki so kompatibilna s standardnimi metalnimi držali. |  |  |  | KOS | 4200 |  | 1 |  |  |  | 0 | 0 | 0
[15 empty] | Skupaj: | 0
* | 2. | podsklop: KIRURŠKA REZILA Z DRŽALOM |  |  |  |  | ZAPRT |  |  |  | KIRURŠKA REZILA Z DRŽALOM
EOB | Zap. št. | Naziv blaga | Lastnost 1 | Lastnost 2 | Lastnost 3 | Lastnost 4 | EM | Količina | Št. vzorcev | Var. | Veljavna cena brez DDV | Popust | Stopnja DDV | Cena brez DDV | Cena z DDV | Vrednost z DDV | Proizvajalec | Ponudnikov naziv blaga | Kataloška številka | Opomba
| 1 | rezilo z držalom št.10 | Rezila iz nerjavečega jekla ali dodatkom karbona z držalom iz plastike. So za enkratno uporabo, posamezno sterilno pakirana. |  |  |  | KOS | 8700 |  | 1 |  |  |  | 0 | 0 | 0
| 2 | rezilo z držalom št.11 | Rezila iz nerjavečega jekla ali dodatkom karbona z držalom iz plastike. So za enkratno uporabo, posamezno sterilno pakirana. |  |  |  | KOS | 24900 |  | 1 |  |  |  | 0 | 0 | 0
| 3 | rezilo z držalom št.15 | Rezila iz nerjavečega jekla ali dodatkom karbona z držalom iz plastike. So za enkratno uporabo, posamezno sterilno pakirana. |  |  |  | KOS | 21300 |  | 1 |  |  |  | 0 | 0 | 0
| 4 | rezilo z držalom št.20 | Rezila iz nerjavečega jekla ali dodatkom karbona z držalom iz plastike. So za enkratno uporabo, posamezno sterilno pakirana. |  |  |  | KOS | 1700 |  | 1 |  |  |  | 0 | 0 | 0
[15 empty] | Skupaj: | 0
* | 3. | podsklop: REZILO ZA JEMANJE KOŽNIH TRANSPLANTATOV |  |  |  |  | ZAPRT |  |  |  | REZILO ZA JEMANJE KOŽNIH TRANSPLANTATOV
EOB | Zap. št. | Naziv blaga | Lastnost 1 | Lastnost 2 | Lastnost 3 | Lastnost 4 | EM | Količina | Št. vzorcev | Var. | Veljavna cena brez DDV | Popust | Stopnja DDV | Cena brez DDV | Cena z DDV | Vrednost z DDV | Proizvajalec | Ponudnikov naziv blaga | Kataloška številka | Opomba
| 1 | rezilo Watson | Rezila iz nerjavečega jekla, kompatibilna z držalom Watson, posamezno sterilno pakirano. |  |  |  | KOS | 30 |  | 1 |  |  |  | 0 | 0 | 0
[15 empty] | Skupaj: | 0
* | 4. | podsklop: KIRURŠKA REZILA Z DRŽALOM I |  |  |  |  | ZAPRT |  |  |  | KIRURŠKA REZILA Z DRŽALOM I
EOB | Zap. št. | Naziv blaga | Lastnost 1 | Lastnost 2 | Lastnost 3 | Lastnost 4 | EM | Količina | Št. vzorcev | Var. | Veljavna cena brez DDV | Popust | Stopnja DDV | Cena brez DDV | Cena z DDV | Vrednost z DDV | Proizvajalec | Ponudnikov naziv blaga | Kataloška številka | Opomba
| 1 | rezilo z držalom MIKRO | Rezila iz nerjavečega jekla ali dodatkom karbona z držalom iz plastike. So za enkratno uporabo, posamezno sterilno pakirana. |  |  |  | KOS | 50 |  | 1 |  |  |  | 0 | 0 | 0
[15 empty] | Skupaj: | 0
* | 5. | podsklop: REZILA ZA PATOLOGIJO |  |  |  |  | ZAPRT |  |  |  | REZILA ZA PATOLOGIJO
EOB | Zap. št. | Naziv blaga | Lastnost 1 | Lastnost 2 | Lastnost 3 | Lastnost 4 | EM | Količina | Št. vzorcev | Var. | Veljavna cena brez DDV | Popust | Stopnja DDV | Cena brez DDV | Cena z DDV | Vrednost z DDV | Proizvajalec | Ponudnikov naziv blaga | Kataloška številka | Opomba
| 1 | Nož autopsijski, 170MM | dolžina 170mm, koničast |  |  |  | KOS | 25 |  | 1 |  |  |  | 0 | 0 | 0
| 2 | Nož autopsijski, 325MM | dolžina 325 mm, raven |  |  |  | KOS | 25 |  | 1 |  |  |  | 0 | 0 | 0
| 3 | Rezilo disekcijsko za prepariranje | dolžina 61 mm, koničasto |  |  |  | KOS | 300 |  | 1 |  |  |  | 0 | 0 | 0
| 4 | Rezilo mikrotomsko za trda in mehka tkiva | dolžina 80 mm, rezni kot 35 stopinj |  |  |  | KOS | 1500 |  | 1 |  |  |  | 0 | 0 | 0
| 5 | Držalo autopsijsko stand. F100 | kompatibilno z rezilom disekcijskim za prepariranje dolžine 61mm, koničaste oblike |  |  |  | KOS | 3 |  | 1 |  |  |  | 0 | 0 | 0
| 6 | Držalo autopsijsko stand. F60 | kompatibilno z nožem autopsijskem dolžine 170mm in 325mm |  |  |  | KOS | 3 |  | 1 |  |  |  | 0 | 0 | 0
| 7 | nastavek za žago | kot GP031R Aesculape |  |  |  | KOS | 20 |  | 1 |  |  |  | 0 | 0 | 0
[15 empty] | Skupaj: | 0

## Sklop V.
Seznam razpisanega blaga za sklop:
| V. | MEDICINSKI POTROŠNI MATERIAL - SPECIALNA PODROČJA
* | 1. | podsklop: POTROŠNI MATERIAL- KEMOTERAPIJA |  |  |  |  | ODPRT |  |  |  | POTROŠNI MATERIAL- KEMOTERAPIJA
EOB | Zap. št. | Naziv blaga | Lastnost 1 | Lastnost 2 | Lastnost 3 | Lastnost 4 | EM | Količina | Št. vzorcev | Var. | Veljavna cena brez DDV | Popust | Stopnja DDV | Cena brez DDV | Cena z DDV | Vrednost z DDV | Proizvajalec | Ponudnikov naziv blaga | Kataloška številka | Opomba
BI-8100 | 1 | PODLOGA ZA KEMOTERAPIJO 41X56CM, A50 | iz trislojne nesterilne podloge modre barve za pripravo citostatikov, dobro vpojne, zgornja plast je namenjena enakomerni porazdelitvi in je narejena iz polietilena, srednja plast je ekstra vpojna kot zahteva Quapos (Quality Standard for the Oncology) in je narejena iz papirja, nepropustna spodna plast je narejena iz poletilenske folije debeline 1 mikrometra, podloga ne sme drseti, za 1 uporabo (odstopanje v dimenziji: +/- 10%) |  |  |  | KOS | 200 |  | 1 |  |  |  | 0 | 0 | 0
[15 empty] | Skupaj: | 0
* | 2. | podsklop: POTROŠNI MATERIAL ZA PORODNI ODSEK |  |  |  |  | ODPRT |  |  |  | POTROŠNI MATERIAL ZA PORODNI ODSEK
EOB | Zap. št. | Naziv blaga | Lastnost 1 | Lastnost 2 | Lastnost 3 | Lastnost 4 | EM | Količina | Št. vzorcev | Var. | Veljavna cena brez DDV | Popust | Stopnja DDV | Cena brez DDV | Cena z DDV | Vrednost z DDV | Proizvajalec | Ponudnikov naziv blaga | Kataloška številka | Opomba
R300P01 | 1 | ZAščITA ZA OČI, ZA FOTOTERAPIJO PRI NOVOROJ. | obseg cca 33-38 cm, zanesljiva zaščita za otrokove oči, prožen oz. elastičen, mehak material - otrokovi koži prijazen, možnost reguliranega zapenjanja na ježka |  |  |  | KOS | 140 |  | 1 |  |  |  | 0 | 0 | 0
07.044.00.000 | 2 | SPONKA ZA POPEK | sterilna, dolga cca 6 cm, zanesljivo zapenjanje, plastična, prijazna otrokovi koži, robovi zaobljeni |  |  |  | KOS | 1400 |  | 1 |  |  |  | 0 | 0 | 0
5429315 | 3 | ASPIRATOR MUKOS CH10 | sterilen, plastična posoda cca25 ml, iz njega izhajata dve cevki cca40cm,ena za vleko označena, druga za aspiracijo ch 10 |  |  |  | KOS | 550 |  | 1 |  |  |  | 0 | 0 | 0
10057 | 4 | EKSTRAKTOR VAKUM | sterilen, plastičen, enostaven za uporabo, možnost ustvarjanja podtlaka (0,8 bar), manometer z označenim varnim poljem delovanja, plastična pilota,cev med piloto in ročajem mora biti prožna dolga cca 15cm, ročka za sprostitev podtlaka v dosegu operaterjevega kazalca, lahek |  |  |  | KOS | 37 |  | 1 |  |  |  | 0 | 0 | 0
[15 empty] | Skupaj: | 0
* | 3. | podsklop: POTROŠNI MATERIAL ZA GINEKOLOGIJO |  |  |  |  | ODPRT |  |  |  | POTROŠNI MATERIAL ZA GINEKOLOGIJO
EOB | Zap. št. | Naziv blaga | Lastnost 1 | Lastnost 2 | Lastnost 3 | Lastnost 4 | EM | Količina | Št. vzorcev | Var. | Veljavna cena brez DDV | Popust | Stopnja DDV | Cena brez DDV | Cena z DDV | Vrednost z DDV | Proizvajalec | Ponudnikov naziv blaga | Kataloška številka | Opomba
5122-1220 | 1 | KOMPLET ZA BRIS HPV | sterilna ščetka, katere držalo se lahko odlomi in epruveta z gojiščem, ki se sterilno zapre |  |  |  | KOS | 150 |  | 1 |  |  |  | 0 | 0 | 0
3232 | 2 | LOPATICA GIN.ZA VISOKI BRIS | Lesena lopatka cca 20 cm dolga, na enem koncu zaobljena, na drugem srčasta, primerna za sterilizacijo. Površina gladka (se ne zatika) |  |  |  | KOS | 1800 |  | 1 |  |  |  | 0 | 0 | 0
| 3 | PREVLEKA ZA VAG.SONDE | prevleke za vag. sonde, dolžina cca 20 cm |  |  |  | KOS | 4728 |  | 1 |  |  |  | 0 | 0 | 0
138011 | 4 | UTERUSNI VLOŽEK | sterilen |  |  |  | KOS | 20 |  | 1 |  |  |  | 0 | 0 | 0
2220 | 5 | ščETKA ZA BRISE | Sterilna ščetka iz umetnega meteriala, skupna dolžina cca 18-20 cm, dolžina ščetke 2 cm, premer 5-7mm. |  |  |  | KOS | 2000 |  | 1 |  |  |  | 0 | 0 | 0
[15 empty] | Skupaj: | 0
* | 4. | podsklop: POTROŠNI MATERIAL ZA GINEKOLOGIJO -obroček pesar |  |  |  |  | ZAPRT |  |  |  | POTROŠNI MATERIAL ZA GINEKOLOGIJO -obroček pesar
EOB | Zap. št. | Naziv blaga | Lastnost 1 | Lastnost 2 | Lastnost 3 | Lastnost 4 | EM | Količina | Št. vzorcev | Var. | Veljavna cena brez DDV | Popust | Stopnja DDV | Cena brez DDV | Cena z DDV | Vrednost z DDV | Proizvajalec | Ponudnikov naziv blaga | Kataloška številka | Opomba
A1050-60 | 1 | OBROČEK-PESAR SILIK. 60MM | silikonski, debeline cca 10 mm, premer 60 mm |  |  |  | KOS | 5 |  | 1 |  |  |  | 0 | 0 | 0
A1050-65 | 2 | OBROČEK-PESAR SILIK. 65MM | silikonski, debeline cca 10 mm, premer 65 mm |  |  |  | KOS | 1 |  | 1 |  |  |  | 0 | 0 | 0
A1050-70 | 3 | OBROČEK-PESAR SILIK. 70MM | silikonski, debeline cca 10 mm, premer 70 mm |  |  |  | KOS | 1 |  | 1 |  |  |  | 0 | 0 | 0
A1050-75 | 4 | OBROČEK-PESAR SILIK. 75MM | silikonski, debeline cca 10 mm, premer 75 mm |  |  |  | KOS | 2 |  | 1 |  |  |  | 0 | 0 | 0
A1050-80 | 5 | OBROČEK-PESAR SILIK. 80MM | silikonski, debeline cca 10 mm, premer 80 mm |  |  |  | KOS | 7 |  | 1 |  |  |  | 0 | 0 | 0
A1050-85 | 6 | OBROČEK-PESAR SILIK. 85MM | silikonski, debeline cca 10 mm, premer 85 mm |  |  |  | KOS | 1 |  | 1 |  |  |  | 0 | 0 | 0
[15 empty] | Skupaj: | 0
* | 5. | podsklop: POTROŠNI MATERIAL ZA ENDOSKOPIJE |  |  |  |  | ODPRT |  |  |  | POTROŠNI MATERIAL ZA ENDOSKOPIJE
EOB | Zap. št. | Naziv blaga | Lastnost 1 | Lastnost 2 | Lastnost 3 | Lastnost 4 | EM | Količina | Št. vzorcev | Var. | Veljavna cena brez DDV | Popust | Stopnja DDV | Cena brez DDV | Cena z DDV | Vrednost z DDV | Proizvajalec | Ponudnikov naziv blaga | Kataloška številka | Opomba
GIS-44S | 1 | MARKER OP POLJA Z ENDOSK.UVAJANJEM | trajno obstojen, sterilen, predhodno pakiran v brizgo ca. 5 ml z zaščito pred iztekom, za enkratno uporabo |  |  |  | KOS | 70 |  | 1 |  |  |  | 0 | 0 | 0
[15 empty] | Skupaj: | 0
* | 6. | podsklop: ČRPALKA ELASTOMERNA |  |  |  |  | ZAPRT |  |  |  | ČRPALKA ELASTOMERNA
EOB | Zap. št. | Naziv blaga | Lastnost 1 | Lastnost 2 | Lastnost 3 | Lastnost 4 | EM | Količina | Št. vzorcev | Var. | Veljavna cena brez DDV | Popust | Stopnja DDV | Cena brez DDV | Cena z DDV | Vrednost z DDV | Proizvajalec | Ponudnikov naziv blaga | Kataloška številka | Opomba
| 1 | ČRPALKA ELASTOM. 2-DNEVNA, 2ML/H | VOLUMEN 100 ML, PRETOK 2 ML/H |  |  |  | KOS | 2 |  | 1 |  |  |  | 0 | 0 | 0
2C1087KP | 2 | ČRPALKA ELASTOM. 2-DNEVNA, 5ML/H | VOLUMEN VSAJ 275 ML, PRETOK 5 ML/H |  |  |  | KOS | 2 |  | 1 |  |  |  | 0 | 0 | 0
2C1075KJ | 3 | ČRPALKA ELASTOM. 7-DNEVNA, 1,5ML/H | Volumen 240 ml, pretok 1,5 ml/h |  |  |  | KOS | 40 |  | 1 |  |  |  | 0 | 0 | 0
| 4 | ČRPALKA ELASTOM. 5-DNEVNA, 2ML/H | Volumen 240, pretok 2 ml/h |  |  |  | KOS | 5 |  | 1 |  |  |  | 0 | 0 | 0
[15 empty] | Skupaj: | 0
* | 7. | podsklop: TRAK ZA AKTIVNO PROGRESIVNO VADBO |  |  |  |  | ZAPRT |  |  |  | TRAK ZA AKTIVNO PROGRESIVNO VADBO
EOB | Zap. št. | Naziv blaga | Lastnost 1 | Lastnost 2 | Lastnost 3 | Lastnost 4 | EM | Količina | Št. vzorcev | Var. | Veljavna cena brez DDV | Popust | Stopnja DDV | Cena brez DDV | Cena z DDV | Vrednost z DDV | Proizvajalec | Ponudnikov naziv blaga | Kataloška številka | Opomba
| 1 | TRAK ZA AKTIVNO PROGRESIVNO VADBO, RDEČ, 45M | elastični trak za aktivno progresivno vadbo -rdeč, lahek, težavnostne stopnje:začetna dolžina 30cm do 50 cm moči raztega 1,58 kg;30cm do 70cm moči raztega 2,49 kg;pakiranje 45 m |  |  |  | KOS | 5 |  | 1 |  |  |  | 0 | 0 | 0
| 2 | TRAK ZA AKTIVNO PROGRESIVNO VADBO, ZELEN, 45M | elastični trak za aktivno progresivno vadbo -zelen, srednji, težavnostne stopnje:začetna dolžina 30cm do 50 cm moči raztega 1,93kg;30cm do 70cm moči raztega 2,73 kg; pakiranje 45 m |  |  |  | KOS | 3 |  | 1 |  |  |  | 0 | 0 | 0
| 3 | TRAK ZA AKTIVNO PROGRESIVNO VADBO, MODER, 45M | elastični trak za aktivno progresivno vadbo -moder srednj težak, težavnostne stopnje:začetna dolžina 30cm do 50 cm moči raztega 2,83 kg;30cm do 70cm moči raztega 4,08 kg;pakiranje 45 m |  |  |  | KOS | 2 |  | 1 |  |  |  | 0 | 0 | 0
| 4 | TRAK ZA AKTIVNO PROGRESIVNO VADBO, RUMEN, 45M | elastični trak za aktivno progresivno vadbo -rumen, srednj lahek težavnostne stopnje:začetna dolžina 30cm do 50 cm moči raztega 1,02 kg;30cm do 70cm moči raztega 1,35 kg;pakiranje 45 m |  |  |  | KOS | 5 |  | 1 |  |  |  | 0 | 0 | 0
[15 empty] | Skupaj: | 0
* | 8. | podsklop: POTROŠNI MATERIAL ZA OPER.SOBE |  |  |  |  | ODPRT |  |  |  | POTROŠNI MATERIAL ZA OPER.SOBE
EOB | Zap. št. | Naziv blaga | Lastnost 1 | Lastnost 2 | Lastnost 3 | Lastnost 4 | EM | Količina | Št. vzorcev | Var. | Veljavna cena brez DDV | Popust | Stopnja DDV | Cena brez DDV | Cena z DDV | Vrednost z DDV | Proizvajalec | Ponudnikov naziv blaga | Kataloška številka | Opomba
| 1 | MARKERJI KIRURŠKI ZA OZNAČEVANJE STANDARD | STANDARD |  |  |  | KOS | 1000 |  | 1 |  |  |  | 0 | 0 | 0
| 2 | MARKERJI KIRURŠKI Z MERILOM 15CM | STERILEN |  |  |  | KOS | 300 |  | 1 |  |  |  | 0 | 0 | 0
| 3 | MARKERJI KIRURŠKI S SAMOLEPILNO NALEPKO | STERILEN |  |  |  | KOS | 50 |  | 1 |  |  |  | 0 | 0 | 0
| 4 | gobica za čiščenje elektronoža | sterilna |  |  |  | KOS | 500 |  | 1 |  |  |  | 0 | 0 | 0
| 5 | MAGNET OP | sterilen, za zbiranje igel |  |  |  | KOS | 100 |  | 1 |  |  |  | 0 | 0 | 0
[15 empty] | Skupaj: | 0
* | 9. | podsklop: MATERIAL ZA BREZŠIVNO FIKSACIJO |  |  |  |  | ODPRT |  |  |  | MATERIAL ZA BREZŠIVNO FIKSACIJO
EOB | Zap. št. | Naziv blaga | Lastnost 1 | Lastnost 2 | Lastnost 3 | Lastnost 4 | EM | Količina | Št. vzorcev | Var. | Veljavna cena brez DDV | Popust | Stopnja DDV | Cena brez DDV | Cena z DDV | Vrednost z DDV | Proizvajalec | Ponudnikov naziv blaga | Kataloška številka | Opomba
| 1 | BREZŠIVNI FIKSATOR, UNIVERZALNI | enostavna ptitrditev kot obliž, več velikosti in za različne katetre,izdelane iz silikona, PVC ali drugih plastičnih materialov | omogočati mora vidno preverjanje katetra, tako da se zgornja stran fiksatorja lahko večkrat odlepi in zalepi |  |  | KOS | 300 |  | 1 |  |  |  | 0 | 0 | 0
| 2 | BREZŠIVNI FIKSATOR ZA ARROW KATETER | enostavna pritrditev kot obliž, imeti mora izrezano mehko vdolbino,kamor se vstavijo krilca katetra | omogočati mora vidno preverjanje katetra, tako da se zgornja stran fiksatorja lahko večkrat odlepi in zalepi |  |  | KOS | 150 |  | 1 |  |  |  | 0 | 0 | 0
| 3 | BREZŠIVNI FIKSATOR ZA BARD PICCO KATETER | enostavna pritrditev kot obliž, imeti mora izrezano mehko vdolbino,kamor se vstavijo krilca katetra | omogočati mora vidno preverjanje katetra, tako da se zgornja stran fiksatorja lahko večkrat odlepi in zalepi |  |  | KOS | 50 |  | 1 |  |  |  | 0 | 0 | 0
| 4 | BREZŠIVNI FIKSATOR ZA ARTERIJSKI KATETER | enostavna pritrditev kot obliž, imeti mora izrezano vdolbino,kamor se vstavijo krilca katetra; tudi zgornja plast mora imeti zarezo, da lepo objame kateter | omogočati mora vidno preverjanje katetra, tako da se zgornja stran fiksatorja lahko večkrat odlepi in zalepi |  |  | KOS | 200 |  | 1 |  |  |  | 0 | 0 | 0
| 5 | BREZŠIVNI FIKSATOR ZA EPIDURALNI KATETER | enostavna pritrditev kot obliž, imeti mora izrezano mehko vdolbino,kamor se vstavi kateter in je preprečeno klikanje katetra |  |  |  | KOS | 200 |  | 1 |  |  |  | 0 | 0 | 0
| 6 | BREZŠIVNA FIKSACIJA ZA SONDE IN KATETRE PRI OTROCIH | enostavna ptitrditev kot obliž, več velikosti in za različne katetre,izdelane iz silikona ali drugih plastičnih materialov | omogočati mora vidno preverjanje katetra, tako da se zgornja stran fiksatorja lahko večkrat odlepi in zalepi |  |  | KOS | 100 |  | 1 |  |  |  | 0 | 0 | 0
[15 empty] | Skupaj: | 0
* | 10. | podsklop: GELI ZA ULTRAZVOČNE PREISKAVE |  |  |  |  | ODPRT |  |  |  | GELI ZA ULTRAZVOČNE PREISKAVE
EOB | Zap. št. | Naziv blaga | Tip ultrazvočnega aparata | Lastnost 2 | Lastnost 3 | Lastnost 4 | EM | Količina | Št. vzorcev | Var. | Veljavna cena brez DDV | Popust | Stopnja DDV | Cena brez DDV | Cena z DDV | Vrednost z DDV | Proizvajalec | Ponudnikov naziv blaga | Kataloška številka | Opomba
| 1 | GEL ZA UZ proizvajalca TOSHIBA | SSH - 140 A/C - Sonolayer, SSH-140A - Sonolayer, SSA-90A, SSA-220A - Capasee, SSA-700A - Aplio 50 | Nesterilen. Pakiranje: 250ml | Gel mora biti uvrščen na listo priporočljivih gelov s strani proizvajalca ultrazvočnega aparata. |  | KOS | 100 |  | 1 |  |  |  | 0 | 0 | 0
| 2 | GEL ZA UZ proizvajalca TOSHIBA | SSH - 140 A/C - Sonolayer, SSH-140A - Sonolayer, SSA-90A, SSA-220A - Capasee, SSA-700A - Aplio 50 | Nesterilen. Pakiranje:5l + ena prazna steklenička za naknadno polnjenje | Gel mora biti uvrščen na listo priporočljivih gelov s strani proizvajalca ultrazvočnega aparata. |  | KOS | 1 |  | 1 |  |  |  | 0 | 0 | 0
| 3 | GEL ZA UZ proizvajalca GENERAL ELECTRIC | Logiq 400CL, Vivid five, Logiq 100 | Nesterilen. Pakiranje: 250ml | Gel mora biti uvrščen na listo priporočljivih gelov s strani proizvajalca ultrazvočnega aparata. |  | KOS | 200 |  | 1 |  |  |  | 0 | 0 | 0
| 4 | GEL ZA UZ proizvajalca GENERAL ELECTRIC | Logiq 400CL, Vivid five, Logiq 100 | Nesterilen. Pakiranje:5l + ena prazna steklenička za naknadno polnjenje | Gel mora biti uvrščen na listo priporočljivih gelov s strani proizvajalca ultrazvočnega aparata. |  | KOS | 1 |  | 1 |  |  |  | 0 | 0 | 0
| 5 | GEL ZA UZ proizvajalca Olympus | ALPHA 5 | Nesterilen. Pakiranje: 250ml | Gel mora biti uvrščen na listo priporočljivih gelov s strani proizvajalca ultrazvočnega aparata. |  | KOS | 100 |  | 1 |  |  |  | 0 | 0 | 0
| 6 | GEL ZA UZ proizvajalca Olympus | ALPHA 5 | Nesterilen. Pakiranje:5l + ena prazna steklenička za naknadno polnjenje | Gel mora biti uvrščen na listo priporočljivih gelov s strani proizvajalca ultrazvočnega aparata. |  | KOS | 1 |  | 1 |  |  |  | 0 | 0 | 0
| 7 | GEL ZA UZ, proizvajalca Philips | iE33 vision2011 | Nesterilen: Pakiranje: 250ml | Gel mora biti uvrščen na listo priporočljivih gelov s strani proizvajalca ultrazvočnega aparata. |  | KOS | 150 |  | 1 |  |  |  | 0 | 0 | 0
| 8 | GEL ZA UZ proizvajalca Philips | iE33 vision2012 | Nesterilen. Pakiranje:5l + ena prazna steklenička za naknadno polnjenje | Gel mora biti uvrščen na listo priporočljivih gelov s strani proizvajalca ultrazvočnega aparata. |  | KOS | 1 |  | 1 |  |  |  | 0 | 0 | 0
| 9 | GEL ZA UZ proizvajalca Sonosite | M-turbo | Nesterilen: Pakiranje: 250ml | Gel mora biti uvrščen na listo priporočljivih gelov s strani proizvajalca ultrazvočnega aparata. |  | KOS | 150 |  | 1 |  |  |  | 0 | 0 | 0
| 10 | GEL ZA UZ proizvajalca Sonosite | M-turbo | Nesterilen. Pakiranje:5l + ena prazna steklenička za naknadno polnjenje | Gel mora biti uvrščen na listo priporočljivih gelov s strani proizvajalca ultrazvočnega aparata. |  | KOS | 1 |  | 1 |  |  |  | 0 | 0 | 0
[15 empty] | Skupaj: | 0

## Sklop VI.
Seznam razpisanega blaga za sklop:
| VI. | OSTALI MEDICINSKO POTROŠNI MATERIAL
* | 1. | podsklop: VREČKA ZA URIN ZA ODRASLE |  |  |  |  | ZAPRT |  |  |  | VREČKA ZA URIN ZA ODRASLE
EOB | Zap. št. | Naziv blaga | Lastnost 1 | Lastnost 2 | Lastnost 3 | Lastnost 4 | EM | Količina | Št. vzorcev | Var. | Veljavna cena brez DDV | Popust | Stopnja DDV | Cena brez DDV | Cena z DDV | Vrednost z DDV | Proizvajalec | Ponudnikov naziv blaga | Kataloška številka | Opomba
| 1 | VREČKA ZA URIN | sterilna, posamezno pakirana, graduirana, kapaciteta vrečke 2-4 l,deklariran rok uporabe, obvezna nepovratna valvula, vrečka mora biti na izpust, imeti mora nastavek za sterilni odvzem urina, | obvezno mora biti na obešalnik, tako da se enostavno pritrdi; vendar ne na trakove! | dolžina drenažne cevi od 110 do 150 cm; | na drenažni cevi nameščen stišček in univerzalni nastavek za povezavo z urinskim katetrom | KOS | 5370 |  | 1 |  |  |  | 0 | 0 | 0
| 2 | VREČKA ZA URNO DIUREZO | sterilna, posamezno pakirana, kapaciteta vrečke 2-3 l,deklariran rok uporabe, vrečka mora biti na izpust, imeti mora nastavek za sterilni odvzem urina, graduirano merilno posodo za natančno spremljanje urne diureze z antibakterijskim filtrom, nepovratno valvulo in Pasteurjevo komoro; merilna posoda se mora z obratom in dvigom enostavno izpraznit v zbiralno vrečko | obvezno mora biti na obešalnik, tako da se enostavno pritrdi, vendar ne na trakove! | dolžina drenažne cevi od 110 do 150 cm; gladka notranja površina cevi ter dovolj široka | na drenažni cevi nameščen stišček in univerzalni nastavek za povezavo z urinskim katetrom | KOS | 960 |  | 1 |  |  |  | 0 | 0 | 0
[15 empty] | Skupaj: | 0
* | 2. | podsklop: VREČKA ZA URIN ZA OTROKE |  |  |  |  | ZAPRT |  |  |  | VREČKA ZA URIN ZA OTROKE
EOB | Zap. št. | Naziv blaga | Lastnost 1 | Lastnost 2 | Lastnost 3 | Lastnost 4 | EM | Količina | Št. vzorcev | Var. | Veljavna cena brez DDV | Popust | Stopnja DDV | Cena brez DDV | Cena z DDV | Vrednost z DDV | Proizvajalec | Ponudnikov naziv blaga | Kataloška številka | Opomba
| 1 | VREČKA ZA URIN - OTROŠKA | sterilna, posamezno pakirana, graduirana, kapaciteta vrečke 500-1000ml,deklariran rok uporabe, obvezna nepovratna valvula, vrečka mora biti na izpust, imeti mora nastavek za sterilni odvzem urina, | obvezno mora biti na obešalnik, tako da se enostavno pritrdi, vendar ne na trakove! | na drenažni cevi nameščen stišček in univerzalni nastavek za povezavo z urinskim katetrom |  | KOS | 10 |  | 1 |  |  |  | 0 | 0 | 0
| 2 | ZBIRALNIK ZA URIN - MOB | sterilen, omogočati mora pravilen odvzem srednjega curka urina | imeti mora sterilno epruveto za vzorec urina | zanesljiva namestitev |  | KOS | 1775 |  | 1 |  |  |  | 0 | 0 | 0
[15 empty] | Skupaj: | 0
* | 3. | podsklop: ZAPESTNICE IDENTIFIKACIJSKE - MEDICINSKE |  |  |  |  | ZAPRT |  |  |  | ZAPESTNICE IDENTIFIKACIJSKE - MEDICINSKE
EOB | Zap. št. | Naziv blaga | Lastnost 1 | Lastnost 2 | Lastnost 3 | Lastnost 4 | EM | Količina | Št. vzorcev | Var. | Veljavna cena brez DDV | Popust | Stopnja DDV | Cena brez DDV | Cena z DDV | Vrednost z DDV | Proizvajalec | Ponudnikov naziv blaga | Kataloška številka | Opomba
| 1 | TRAK IDENT.ZA UMRLE | Trak identifikacijski za umrle/ekološki,z dvema kartončkoma,material ekološki pvc 460 | bela barva |  |  | KOS | 2100 |  | 1 |  |  |  | 0 | 0 | 0
| 2 | ZAPESTNICA IDENT. ZA OTROKE | Identifikacijska zapestnica za otroke. Material ekološki pvc, ki ne povzroča alergij in je namenjen tudi občutljivi koži. Dolžina 20cm, širina 2.2 cm. | modra barva | zapestnica se zalepi, da se zaščitijo podatki npr. pri kopanju |  | KOS | 950 |  | 1 |  |  |  | 0 | 0 | 0
| 3 | ZAPESTNICA IDENT. ZA ODRASLE | Identifikacijska zapestnica za odrasle. Material ekološki pvc, ki ne povzroča alergij in je namenjen tudi občutljivi koži. Dolžina 27.6cm, širina 2.5 cm. | modra barva | zapestnica se zalepi, da se zaščitijo podatki npr. pri kopanju |  | KOS | 22050 |  | 1 |  |  |  | 0 | 0 | 0
| 4 | ZAPESTNICA IDENT. ZA ODRASLE | Identifikacijska zapestnica za odrasle. Modra barva. Material ekološki pvc, ki ne povzroča alergij in je namenjen tudi občutljivi koži. Dolžina 37cm, širina 2.5 cm. | modra barva | zapestnica se zalepi, da se zaščitijo podatki npr. pri kopanju |  | KOS | 40 |  | 1 |  |  |  | 0 | 0 | 0
| 5 | ZAPESTNICA IDENT. ZA PORODNICE IN ZAPESTNICA IDENT. ZA NOVOROJENČKE | Identifikacijska zapestnica za porodnice in identifikacijska zapestnica za novorojenčka. Barva transparentna ali bela. Material ekološki pvc, ki ne povzroča alergij in je namenjen tudi občutljivi koži. Dolžina zapestnice za porodnico: 25,0cm; +/-5%, širina 2,5 cm; +/-5% in za novorojenčka: Dolžina 17,00cm; +/-2%, širina 2.0 cm; +/-2%.Zapestnici morata biti obvezno združeni/pakirani, in sicer tako, da se pri uporabi z lahhkoto razdvojita. Ponudnik mora zagotavljati tudi zapestnice za novorojenčke posamično - za primer dvojčkov. | ZAPESTNICE ZA PORODNICE IN NOVOROJENČKE MORAJO BITI OBVEZNO OŠTEVILČENE V ZAPOREDJU, KI GA BO OB NAROČILU DOLOČIL NAROČNIK | zapestnica se zalepi, da se zaščitijo podatki npr. pri kopanju |  | KOS | 1430 |  | 1 |  |  |  | 0 | 0 | 0
| 6 | ZAPESTNICA IDENT. ZA NOVOROJENČKE - SMREČICA | Identifikacijska zapestnica za NOVOROJENČKA mora biti v obliki smrečice - brez ostrih robov. Barva bela. Material ekološki pvc, ki ne povzroča alergij in je namenjen tudi občutljivi koži. Dolžina zapestnice za novorojenčka: Dolžina 12,00cm; +/-2%, širina 0,65mm; +/-2%. | ZAPESTNICE ZA NOVOROJENČKE MORAJO BITI OBVEZNO OŠTEVILČENE V ZAPOREDJU, KI GA BO OB NAROČILU DOLOČIL NAROČNIK | zapestnica se zalepi, da se zaščitijo podatki npr. pri kopanju |  | KOS | 1430 |  | 1 |  |  |  | 0 | 0 | 0
[15 empty] | Skupaj: | 0
* | 4. | podsklop: PAS ZA NEMIRNE PACIENTE |  |  |  |  | ZAPRT |  |  |  | PAS ZA NEMIRNE PACIENTE
EOB | Zap. št. | Naziv blaga | Lastnost 1 | Lastnost 2 | Lastnost 3 | Lastnost 4 | EM | Količina | Št. vzorcev | Var. | Veljavna cena brez DDV | Popust | Stopnja DDV | Cena brez DDV | Cena z DDV | Vrednost z DDV | Proizvajalec | Ponudnikov naziv blaga | Kataloška številka | Opomba
| 1 | PAS ZA NEMIRNE PACIENTE | Pas za nemirne paciente za 1 x uporabo. Mehak, z dvema dodatnima trakovoma za pričvrstitev na posteljo,… Pakiranje na par. | Podana mora biti cena za 1 par. |  |  | PAR | 700 |  | 1 |  |  |  | 0 | 0 | 0
[15 empty] | Skupaj: | 0
* | 5. | podsklop: CEV SILIKONSKA |  |  |  |  | ZAPRT |  |  |  | CEV SILIKONSKA
EOB | Zap. št. | Naziv blaga | Lastnost 1 | Lastnost 2 | Lastnost 3 | Lastnost 4 | EM | Količina | Št. vzorcev | Var. | Veljavna cena brez DDV | Popust | Stopnja DDV | Cena brez DDV | Cena z DDV | Vrednost z DDV | Proizvajalec | Ponudnikov naziv blaga | Kataloška številka | Opomba
| 1 | CEV SILIKONSKA 2 x 4 MM | Dolžina vsaj 15 m; Oznaka CE | Glej strokovne zahteve |  |  | M | 45 |  | 1 |  |  |  | 0 | 0 | 0
| 2 | CEV SILIKONSKA 4 X 6 MM | Dolžina vsaj 15 m; Oznaka CE | Glej strokovne zahteve |  |  | M | 15 |  | 1 |  |  |  | 0 | 0 | 0
| 3 | CEV SILIKONSKA 5 X 8 MM | Dolžina vsaj 15 m; Oznaka CE | Glej strokovne zahteve |  |  | M | 60 |  | 1 |  |  |  | 0 | 0 | 0
| 4 | CEV SILIKONSKA 6 X 9 MM | Dolžina vsaj 15 m; Oznaka CE | Glej strokovne zahteve |  |  | M | 30 |  | 1 |  |  |  | 0 | 0 | 0
| 5 | CEV SILIKONSKA 8 x 12 MM | Dolžina vsaj 15 m; Oznaka CE | Glej strokovne zahteve |  |  | M | 25 |  | 1 |  |  |  | 0 | 0 | 0
| 6 | CEV SILIKONSKA 10 X 14 MM | Dolžina vsaj 15 m; Oznaka CE | Glej strokovne zahteve |  |  | M | 50 |  | 1 |  |  |  | 0 | 0 | 0
[15 empty] | Skupaj: | 0
* | 6. | podsklop: CEV SILKOLATEX |  |  |  |  | ZAPRT |  |  |  | CEV SILKOLATEX
EOB | Zap. št. | Naziv blaga | Lastnost 1 | Lastnost 2 | Lastnost 3 | Lastnost 4 | EM | Količina | Št. vzorcev | Var. | Veljavna cena brez DDV | Popust | Stopnja DDV | Cena brez DDV | Cena z DDV | Vrednost z DDV | Proizvajalec | Ponudnikov naziv blaga | Kataloška številka | Opomba
| 1 | CEV SILKOLATEX 2 X 4 MM | Dolžina vsaj 15 m; Oznaka CE | Glej strokovne zahteve |  |  | M | 100 |  | 1 |  |  |  | 0 | 0 | 0
| 2 | CEV SILKOLATEX 4 X 6 MM | Dolžina vsaj 15 m; Oznaka CE | Glej strokovne zahteve |  |  | M | 60 |  | 1 |  |  |  | 0 | 0 | 0
| 3 | CEV SILKOLATEX 5 X 8 MM | Dolžina vsaj 15 m; Oznaka CE | Glej strokovne zahteve |  |  | M | 30 |  | 1 |  |  |  | 0 | 0 | 0
| 4 | CEV SILKOLATEX 6 X 9 MM | Dolžina vsaj 15 m; Oznaka CE | Glej strokovne zahteve |  |  | M | 15 |  | 1 |  |  |  | 0 | 0 | 0
| 5 | CEV SILKOLATEX 7 X 10 MM | Dolžina vsaj 15 m; Oznaka CE | Glej strokovne zahteve |  |  | M | 120 |  | 1 |  |  |  | 0 | 0 | 0
| 6 | CEV SILKOLATEX 10 X 14 MM | Dolžina vsaj 15 m; Oznaka CE | Glej strokovne zahteve |  |  | M | 15 |  | 1 |  |  |  | 0 | 0 | 0
[15 empty] | Skupaj: | 0
* | 7. | podsklop: ZBIRALNIKI ZA ODPADNE IGLE |  |  |  |  | ZAPRT |  |  |  | ZBIRALNIKI ZA ODPADNE IGLE
EOB | Zap. št. | Naziv blaga | Lastnost 1 | Lastnost 2 | Lastnost 3 | Lastnost 4 | EM | Količina | Št. vzorcev | Var. | Veljavna cena brez DDV | Popust | Stopnja DDV | Cena brez DDV | Cena z DDV | Vrednost z DDV | Proizvajalec | Ponudnikov naziv blaga | Kataloška številka | Opomba
| 1 | ZBIRALNIK ZA ODPADNE IGLE 0,2 L | Zbiralnik za ostre predmete, volumen 0.2 L. Pravokotne oblike z varnostnim zapiralom. Barva: bela in rdeča. Material.: Polypropilen (obarvan z barvili, ki ne vsebuje kadmija ali drugih težkih kovin; iz upepelitvenega procesa ne izhajajo škodljive snovi, kar je v skladu z okoljskimi merili). Odporn na topila in tekočine. |  |  |  | KOS | 50 |  | 1 |  |  |  | 0 | 0 | 0
| 2 | ZBIRALNIK ZA ODPADNE IGLE 0,6L | Zbiralnik za ostre predmete, volumen 0.6 L. Okrogle oblike z varnostnim zapiralom. Dimenzije 10x14.5 cm. Barva: rdeča in rumena. Material.: Polypropilen in kopolimer (obarvan z barvili, ki ne vsebuje kadmija ali drugih težkih kovin; iz upepelitvenega procesa ne izhajajo škodljive snovi, kar je v skladu z okoljskimi merili). Odporn na topila in tekočine. |  |  |  | KOS | 291 |  | 1 |  |  |  | 0 | 0 | 0
| 3 | ZBIRALNIK ZA ODPADNE IGLE 1,5L | Zbiralnik za ostre predmete, volumen 1,5 L. Okrogle oblike z varnostnim zapiralom. Dimenzije 14x16.5 cm. Barva: rdeča in rumena. Material.: Polypropilen in kopolimer (obarvan z barvili, ki ne vsebuje kadmija ali drugih težkih kovin; iz upepelitvenega procesa ne izhajajo škodljive snovi, kar je v skladu z okoljskimi merili). Odporn na topila in tekočine. |  |  |  | KOS | 323 |  | 1 |  |  |  | 0 | 0 | 0
| 4 | ZBIRALNIK ZA ODPADNE IGLE 2 L | Zbiralnik za ostre predmete, volumen 2 L. Okrogle oblike z varnostnim zapiralom. Dimenzije 14x21cm. Material.: Polypropilen in kopolimer (obarvan z barvili, ki ne vsebuje kadmija ali drugih težkih kovin; iz upepelitvenega procesa ne izhajajo škodljive snovi, kar je v skladu z okoljskimi merili). Odporn na topila in tekočine. |  |  |  | KOS | 1311 |  | 1 |  |  |  | 0 | 0 | 0
| 5 | ZBIRALNIK ZA ODPADNE IGLE 3 L | Zbiralnik za ostre predmete, volumen 3 L. Kvadratne oblike z varnostnim zapiralom. Dimenzije 17x17x12 cm. Barva: rdeča in rumena. Material.: Polypropilen in kopolimer (obarvan z barvili, ki ne vsebuje kadmija ali drugih težkih kovin; iz upepelitvenega procesa ne izhajajo škodljive snovi, kar je v skladu z okoljskimi merili). Odporn na topila in tekočine. |  |  |  | KOS | 887 |  | 1 |  |  |  | 0 | 0 | 0
| 6 | ZBIRALNIK ZA ODPADNE IGLE 6 l | Zbiralnik za ostre predmete, volumen 6 L. Kvadratne oblike z varnostnim zapiralom. Dimenzije 18x18x21 cm. Barva: rdeča in rumena. Material.: Polypropilen in kopolimer (obarvan z barvili, ki ne vsebuje kadmija ali drugih težkih kovin; iz upepelitvenega procesa ne izhajajo škodljive snovi, kar je v skladu z okoljskimi merili). Odporn na topila in tekočine. |  |  |  | KOS | 1690 |  | 1 |  |  |  | 0 | 0 | 0
| 7 | ZBIRALNIK ZA ODPADNE IGLE 12 L | Zbiralnik za ostre predmete, volumen 12 L. Okrogle oblike z varnostnim zapiralom. Dimenzije 24.5x31cm. Barva: rdeča in rumena. Material.: Polypropilen in kopolimer (obarvan z barvili, ki ne vsebuje kadmija ali drugih težkih kovin; iz upepelitvenega procesa ne izhajajo škodljive snovi, kar je v skladu z okoljskimi merili). Odporn na topila in tekočine. |  |  |  | KOS | 349 |  | 1 |  |  |  | 0 | 0 | 0
[15 empty] | Skupaj: | 0
* | 8. | podsklop: VREČKE ZA LAJŠANJE BOLEČIN |  |  |  |  | ZAPRT |  |  |  | VREČKE ZA LAJŠANJE BOLEČIN
EOB | Zap. št. | Naziv blaga | Lastnost 1 | Lastnost 2 | Lastnost 3 | Lastnost 4 | EM | Količina | Št. vzorcev | Var. | Veljavna cena brez DDV | Popust | Stopnja DDV | Cena brez DDV | Cena z DDV | Vrednost z DDV | Proizvajalec | Ponudnikov naziv blaga | Kataloška številka | Opomba
| 1 | VREČKA ZA LAJŠANJE BOLEČIN 10 X 27 CM | za hladno in toplo terapijo, možnost segrevanja v mikrovalovni pečici, polnjena z modrim gelom, za večkratno uporabo |  |  |  | KOS | 124 |  | 1 |  |  |  | 0 | 0 | 0
| 2 | VREČKA ZA LAJŠANJE BOLEČIN 11X27CM | za hladno in toplo terapijo, možnost segrevanja v mikrovalovni pečici, polnjena z modrim gelom, za večkratno uporabo |  |  |  | KOS | 3 |  | 1 |  |  |  | 0 | 0 | 0
| 3 | VREČKA ZA LAJŠANJE BOLEČIN 10X10CM | za hladno in toplo terapijo, možnost segrevanja v mikrovalovni pečici, polnjena z modrim gelom, za večkratno uporabo |  |  |  | KOS | 42 |  | 1 |  |  |  | 0 | 0 | 0
| 4 | VREČKA ZA LAJŠANJE BOLEČIN 20X30 | za hladno in toplo terapijo, možnost segrevanja v mikrovalovni pečici, polnjena z modrim gelom, za večkratno uporabo |  |  |  | KOS | 265 |  | 1 |  |  |  | 0 | 0 | 0
[15 empty] | Skupaj: | 0
* | 9. | podsklop: TERMOMETRI MEDICINSKI |  |  |  |  | ODPRT |  |  |  | TERMOMETRI MEDICINSKI
EOB | Zap. št. | Naziv blaga | Lastnost 1 | Lastnost 2 | Lastnost 3 | Lastnost 4 | EM | Količina | Št. vzorcev | Var. | Veljavna cena brez DDV | Popust | Stopnja DDV | Cena brez DDV | Cena z DDV | Vrednost z DDV | Proizvajalec | Ponudnikov naziv blaga | Kataloška številka | Opomba
| 1 | TERMOMETER DIGITALNI | natančnost meritve,odstopanje +/-0,1stopinjo C; ohišje je vodotesno in se lahko razkužuje; konec meritve opozori zvočni signal, funkcija shranitve zadnje meritve temperature, avtomatski izklop;sporoči motnjo v merjenju |  |  |  | KOS | 2 |  | 1 |  |  |  | 0 | 0 | 0
| 2 | TERMOMETER TELESNI BREZ HG | visoka natančnost merjenja; stekleno ohišje, ki omogoča popolno vodotesnost in enostavno čiščenje in razkuževanje; shranjeno v zaščitni škatli |  |  |  | KOS | 290 |  | 1 |  |  |  | 0 | 0 | 0
[15 empty] | Skupaj: | 0
* | 10. | podsklop: POSODA ZA TKIVNE VZORCE |  |  |  |  | ZAPRT |  |  |  | POSODA ZA TKIVNE VZORCE
EOB | Zap. št. | Naziv blaga | Lastnost 1 | Lastnost 2 | Lastnost 3 | Lastnost 4 | EM | Količina | Št. vzorcev | Var. | Veljavna cena brez DDV | Popust | Stopnja DDV | Cena brez DDV | Cena z DDV | Vrednost z DDV | Proizvajalec | Ponudnikov naziv blaga | Kataloška številka | Opomba
| 1 | POSODA ZA TKIVNE VZORCE 0,5 L | pvc, pokrov z navojem, neprozorna |  |  |  | KOS | 320 |  | 1 |  |  |  | 0 | 0 | 0
| 2 | POSODA ZA TKIVNE VZORCE 1L | pvc, pokrov z navojem, neprozorna |  |  |  | KOS | 100 |  | 1 |  |  |  | 0 | 0 | 0
| 3 | POSODA ZA TKIVNE VZORCE 1,5L | pvc, pokrov z navojem, neprozorna |  |  |  | KOS | 216 |  | 1 |  |  |  | 0 | 0 | 0
| 4 | POSODA ZA TKIVNE VZORCE 3L | pvc, pokrov z navojem, neprozorna |  |  |  | KOS | 20 |  | 1 |  |  |  | 0 | 0 | 0
[15 empty] | Skupaj: | 0
* | 11. | podsklop: POSODE ZA TKIVNE VZORCE S FIKSATORJEM |  |  |  |  | ZAPRT |  |  |  | POSODE ZA TKIVNE VZORCE S FIKSATORJEM
EOB | Zap. št. | Naziv blaga | Lastnost 1 | Lastnost 2 | Lastnost 3 | Lastnost 4 | EM | Količina | Št. vzorcev | Var. | Veljavna cena brez DDV | Popust | Stopnja DDV | Cena brez DDV | Cena z DDV | Vrednost z DDV | Proizvajalec | Ponudnikov naziv blaga | Kataloška številka | Opomba
| 1 | POSODA ZA TKIVNE VZORCE 15-20 ML | s fiksatorjem 10% raztopina formalina, nevtralna in puferirana - vsebuje formaldehid v koncentraciji 4%( w/v), prozorne, pokrov z navojem, vodotesna, pvc |  |  |  | KOS | 600 |  | 1 |  |  |  | 0 | 0 | 0
| 2 | POSODA ZA TKIVNE VZORCE 60-80 ML | s fiksatorjem 10% raztopina formalina, nevtralna in puferirana - vsebuje formaldehid v koncentraciji 4%( w/v), prozorne, pokrov z navojem, vodotesna, pvc |  |  |  | KOS | 300 |  | 1 |  |  |  | 0 | 0 | 0
| 3 | POSODA ZA TKIVNE VZORCE 120-150 ML | s fiksatorjem 10% raztopina formalina, nevtralna in puferirana - vsebuje formaldehid v koncentraciji 4%( w/v), prozorne, pokrov z navojem, vodotesna, pvc |  |  |  | KOS | 300 |  | 1 |  |  |  | 0 | 0 | 0
[15 empty] | Skupaj: | 0
* | 12. | podsklop: OSTALI DROBNI MEDICINSKI POTROŠNI MATERIAL |  |  |  |  | ODPRT |  |  |  | OSTALI DROBNI MEDICINSKI POTROŠNI MATERIAL
EOB | Zap. št. | Naziv blaga | Lastnost 1 | Lastnost 2 | Lastnost 3 | Lastnost 4 | EM | Količina | Št. vzorcev | Var. | Veljavna cena brez DDV | Popust | Stopnja DDV | Cena brez DDV | Cena z DDV | Vrednost z DDV | Proizvajalec | Ponudnikov naziv blaga | Kataloška številka | Opomba
| 1 | DROBILEC ZA TABLETE |  |  |  |  | KOS | 73 |  | 1 |  |  |  | 0 | 0 | 0
| 2 | REZILO ZA TABLETE |  |  |  |  | KOS | 14 |  | 1 |  |  |  | 0 | 0 | 0
| 3 | ZAMAŠEK UŠESNI PROTI HRUPU BREZ VRVICE | Funkcionalno in kakovostno enakovreden kot 3M, kat.št. 1120 |  |  |  | KOS | 3000 |  | 1 |  |  |  | 0 | 0 | 0
| 4 | POSODICA PVC 50 ML, NESTERILNA | prozorna, da je viden material, za enkratno uporabo, pokrov na navoj |  |  |  | KOS | 4690 |  | 1 |  |  |  | 0 | 0 | 0
| 5 | POSODICA PVC 150ML, STERILNA | za odvzem različnih bioloških vzorcev, graduirana, porozorna, pokrov na navoj, enkratna uporaba, posamezno pakiranje |  |  |  | KOS | 8570 |  | 1 |  |  |  | 0 | 0 | 0
| 6 | POSODICA PVC ZA BLATO Z ŽLIČKO | nesterilna, prozorna, pokrov na navoj |  |  |  | KOS | 3320 |  | 1 |  |  |  | 0 | 0 | 0
| 7 | POSODICA PVC B.ŽLIČKE | nesterilna, za enkratno uporabo, pokrov na navoj |  |  |  | KOS | 1600 |  | 1 |  |  |  | 0 | 0 | 0
[15 empty] | Skupaj: | 0