## NAVODILA
NAVODILA ZA IZPOLNITEV PREDRAČUNA – SEZNAMA RAZPISANEGA BLAGA (OBR-8a)
1. Ponudnik mora Predračun - Seznama razpisanega blaga (OBR – 8a) izpolniti, natisniti in natisnjeni izvod podpisati in žigosati.
2. Ponudnik k ponudbi predloži Predračun - Seznam razpisanega blaga (lastni natis izpolnjenega predračuna iz OBR-8a) v pisni in obvezno tudi v elektronski obliki - na CD-ju ali USB ključku (v primeru enostavnega postopka ob elektronski oddaji ponudbe ponudniki dajo xls. datoteko in scan natisnjene verzije - pdf datoteko kot priponko k elektronski ponudbi).
3. Ponudnik mora v »Predračun - Seznam razpisanega blaga« (exelova datoteka) pri vrstah blaga, ki jih ponuja (v polja obarvana z rumeno barvo) obvezno vpisati naslednje podatke:
Opcija 1:
o veljavna cena brez DDV/EM
o popust (stopnja fiksnega popusta)
o stopnjo DDV
o proizvajalca ponujenega blaga / izvajalca storitve
o ponudnikov naziv blaga / storitve
o EAN kodo ponujenega blaga / storitve (če jo ima)
o kataloško številko ponujenega blaga / storitve (če jo ima)
Ceno brez DDV/EM, ceno z DDV/EM in vrednost z DDV izračuna aplikacija sama na osnovi predhodno vpisanih podatkov.
Opcija 2 (velja pri sukcesivnih nabavah, večinoma medicinskega potrošnega materiala; ko je v predračunu odprta opcija vnosa cene za prijavljeno pakiranje in vnosa št. enot (EM) v prijavljenem pakiranju
o veljavna cena brez DDV za ponujeno pakiranje
o št. enot (enot mere naročnika) v ponujenem pakiranju
o popust
o stopnjo DDV
o proizvajalca ponujenega blaga / izvajalca storitve
o ponudnikov naziv blaga / storitve
o EAN kodo ponujenega blaga / storitve (če jo ima)
o kataloško številko ponujenega blaga / storitve (če jo ima)
Ceno brez DDV/EM, ceno z DDV/EM in vrednost z DDV izračuna aplikacija sama na osnovi predhodno vpisanih podatkov.
Opcija 3 (velja ob odpiranjih konkurence na podlagi sklenjenega okvirnega sporazuma in že priznani sposobnosti za blago / storitev)
o veljavna cena brez DDV/EM (v primeru, da gre za sukcesivne nabave blaga pa veljavno ceno brez DDV za ponujeno pakiranje in št. enot (enot mere naročnika) v ponujenem pakiranju)
o popust (stopnja fiksnega popusta)
o stopnjo DDV
Ceno brez DDV/EM, ceno z DDV/EM in vrednost z DDV izračuna aplikacija sama na osnovi predhodno vpisanih podatkov.
4. Ponudnik mora obvezno izpolniti tudi delovni list: »Podatki o ponudniku«.
5. Ponudnik ne sme preimenovati, kopirati ali kako drugače spreminjati datoteke s Seznamom razpisanega blaga zaradi nadaljnje programske obdelave podatkov!
6. OPOMBE:
o naročnik ne odgovarja za morebitne napake pri podajanju posameznih cen, št. enot v prijavljenem pakiranju in davčnih stopenj;
o cena brez DDV mora vsebovati vse stroške, popuste, rabate.

## 1. Podatki naročnika
Podatki naročnika
Naročnik: | Splošna bolnišnica Novo mesto
JN št.: | 16-02/20
Predmet JN: | GOI pri katerih se upoštevajo okoljski vidiki - sukcesivno izvajanje GOI del za vzdrževanje bolnišnične infrastrukture
Obdobje priznane sposobnosti in usposobljenosti:
Obdobje JN:
Vrsta postopka JN: | odprti postopek
Okvirni sporazumi: | Ne
Vrsta predmeta JN: | STORITEV
Status:
Aplikacija Javna naročila, različica 2.3.5

## 2. Podatki o ponudniku
Podatki o ponudniku
Naziv:
Naslov:
Identifikacijska številka za DDV:
Telefon:
Faks:
Kontaktna oseba:
Elektronski naslov:

## 3. Strokovne zahteve naročnika
Strokovne zahteve naročnika

## Sklop I.
Seznam razpisanega blaga za sklop:
| I. | GOI pri katerih se upoštevajo okoljski vidiki - sukcesivno izvajanje GOI del za vzdrževanje bolnišnične infrastrukture
* | 1. | podsklop: ZIDARSKA DELA |  |  |  |  | ZAPRT |  |  |  | ZIDARSKA DELA
EOB | Zap. št. | Naziv blaga | Lastnost 1 | Lastnost 2 | Lastnost 3 | Lastnost 4 | EM | Količina | Št. vzorcev | Var. | Veljavna cena brez DDV | Popust | Stopnja DDV | Cena brez DDV | Cena z DDV | Vrednost brez DDV | Vrednost z DDV | Proizvajalec | Ponudnikov naziv blaga | Kataloška številka | Opomba
| 1 | razna rušitvena dela z električnim pnevmatskin kladivom, z ročnim transportom izven stavb ter odvozom na deponijo s plačilom taks |  |  |  | okvirna 2 letna količina | m3 | 32 |  | 1 |  |  |  | 0 | 0 | 0 | 0
| 2 | razna ročna rušitvena dela, z ročnim transportom izven stavb ter odvozom na deponijo s plačilom taks |  |  |  | okvirna 2 letna količina | m3 | 32 |  | 1 |  |  |  | 0 | 0 | 0 | 0
| 3 | izelava protiprašne, protipožarne in protihrupne zapore znotraj objekta, izdelane iz GK sten, z vstavljenimi vrati. Višina sten 4m, širine cca.3m |  |  |  | okvirna 2 letna količina | kos | 6 |  | 1 |  |  |  | 0 | 0 | 0 | 0
| 4 | izelava protiprašne, protipožarne in protihrupne zapore znotraj objekta, izdelane iz GK sten, brez vrat., višina stene cca. 4m, širine cca.3m |  |  |  | okvirna 2 letna količina | kos | 16 |  | 1 |  |  |  | 0 | 0 | 0 | 0
| 5 | Odstranitev obstoječih PVC talnih oblog, lepljenih na betonsko podlago, skupaj z robnim trakom; z vsemi pomožnimi deli |  |  |  | okvirna 2 letna količina | m2 | 224 |  | 1 |  |  |  | 0 | 0 | 0 | 0
| 6 | dobava materiala in zidanje sten iz siporeksa debeline 10 cm z vsemi pomožnimi deli in prenosi |  |  |  | okvirna 2 letna količina | m2 | 96 |  | 1 |  |  |  | 0 | 0 | 0 | 0
| 7 | dobava materiala in zidanje sten iz siporeksa debeline 12,5 cm z vsemi pomožnimi deli in prenosi |  |  |  | okvirna 2 letna količina | m2 | 96 |  | 1 |  |  |  | 0 | 0 | 0 | 0
| 8 | dobava materiala in zidanje sten iz siporeksa debeline 15 cm z vsemi pomožnimi deli in prenosi |  |  |  | okvirna 2 letna količina | m2 | 96 |  | 1 |  |  |  | 0 | 0 | 0 | 0
| 9 | odstranitev starih ometov do zidane stene z ročnim transportom in odvozom na stalno deponijo |  |  |  | okvirna 2 letna količina | m2 | 320 |  | 1 |  |  |  | 0 | 0 | 0 | 0
| 10 | grobi in fini omet zidov in stropov z apnenocementno malto - za vse velikosti površin; z vsemi pomožnimi deli in prenosi ter napravo malte |  |  |  | okvirna 2 letna količina | m2 | 640 |  | 1 |  |  |  | 0 | 0 | 0 | 0
| 11 | dobava materialov in polaganje hidroizolacije v sestavi: hladni bitumenski premaz in enojni sloj bitumenskega varilnega traku |  |  |  | okvirna 2 letna količina | m2 | 64 |  | 1 |  |  |  | 0 | 0 | 0 | 0
| 12 | dobava materialov in polaganje toplotne in zvočne izolacije iz ekspandiranega polistirena in 1 sloja PVC folije, z vsemi pomožnimi deli, deb.: 5cm |  |  |  | okvirna 2 letna količina | m2 | 64 |  | 1 |  |  |  | 0 | 0 | 0 | 0
| 13 | dobava materialov in polaganje toplotne in zvočne izolacije iz ekspandiranega polistirena in 1 sloja PVC folije, z vsemi pomožnimi deli, deb.: 6cm |  |  |  | okvirna 2 letna količina | m2 | 64 |  | 1 |  |  |  | 0 | 0 | 0 | 0
| 14 | dobava materialov in polaganje toplotne in zvočne izolacije iz ekspandiranega polistirena in 1 sloja PVC folije, z vsemi pomožnimi deli, deb.: 7 cm |  |  |  | okvirna 2 letna količina | m2 | 64 |  | 1 |  |  |  | 0 | 0 | 0 | 0
| 15 | dobava materialov in polaganje toplotne in zvočne izolacije iz ekspandiranega polistirena in 1 sloja PVC folije, z vsemi pomožnimi deli, deb.:8 cm |  |  |  | okvirna 2 letna količina | m2 | 64 |  | 1 |  |  |  | 0 | 0 | 0 | 0
| 16 | dobava materialov in polaganje toplotne in zvočne izolacije iz ekspandiranega polistirena in 1 sloja PVC folije, z vsemi pomožnimi deli, deb.: 9 cm |  |  |  | okvirna 2 letna količina | m2 | 64 |  | 1 |  |  |  | 0 | 0 | 0 | 0
| 17 | dobava materialov in polaganje toplotne in zvočne izolacije iz ekspandiranega polistirena in 1 sloja PVC folije, z vsemi pomožnimi deli, deb.: 10 cm |  |  |  | okvirna 2 letna količina | m2 | 64 |  | 1 |  |  |  | 0 | 0 | 0 | 0
| 18 | dobava materialov in izdelava mikroarmiranega cementnega estriha, z vsemi pomožnimi deli, deb.: 5cm |  |  |  | okvirna 2 letna količina | m2 | 128 |  | 1 |  |  |  | 0 | 0 | 0 | 0
| 19 | dobava materialov in izdelava mikroarmiranega cementnega estriha, z vsemi pomožnimi deli, deb.: 6cm |  |  |  | okvirna 2 letna količina | m2 | 128 |  | 1 |  |  |  | 0 | 0 | 0 | 0
| 20 | dobava materialov in izdelava mikroarmiranega cementnega estriha, z vsemi pomožnimi deli, deb.:7cm |  |  |  | okvirna 2 letna količina | m2 | 128 |  | 1 |  |  |  | 0 | 0 | 0 | 0
| 21 | dobava materialov in izdelava mikroarmiranega cementnega estriha, z vsemi pomožnimi deli, deb.: 8cm |  |  |  | okvirna 2 letna količina | m2 | 128 |  | 1 |  |  |  | 0 | 0 | 0 | 0
| 22 | dobava materialov in izdelava mikroarmiranega cementnega estriha, z vsemi pomožnimi deli, deb.: 9cm |  |  |  | okvirna 2 letna količina | m2 | 128 |  | 1 |  |  |  | 0 | 0 | 0 | 0
| 23 | dobava materialov in izdelava mikroarmiranega cementnega estriha, z vsemi pomožnimi deli, deb.: 10cm |  |  |  | okvirna 2 letna količina | m2 | 128 |  | 1 |  |  |  | 0 | 0 | 0 | 0
| 24 | dobava materialov in izdelava armiranih betonskih tlakov debeline 10cm |  |  |  | okvirna 2 letna količina | m2 | 800 |  | 1 |  |  |  | 0 | 0 | 0 | 0
| 25 | dobava materialov in oblaganje obstoječih sten: enojna obloga iz mavčnih plošč, izdelava kovinske podkonstrukcije, z bandažiranjem, vogalniki in obdelavo stikov ter pomožnimi deli |  |  |  | okvirna 2 letna količina | m2 | 320 |  | 1 |  |  |  | 0 | 0 | 0 | 0
| 26 | dobava materialov in oblaganje obstoječih sten: dvojna obloga iz mavčnih plošč, izdelava kovinske podkonstrukcije, z bandažiranjem, vogalniki in obdelavo stikov ter pomožnimi deli |  |  |  | okvirna 2 letna količina | m2 | 320 |  | 1 |  |  |  | 0 | 0 | 0 | 0
| 27 | dobava materialov in izdelava montažnih predelnih mavčnih sten z enojno kovinsko podkonstrukcijo z obojestransko dvoslojno oblogo iz mavčnih plošč debeline 2x12,5mm in vmesno izolacijo iz kamene volne deb. 5 cm, z bandažiranjem, vogalniki in obdelavo stikov ter vsemi pomožnimi deli |  |  |  | okvirna 2 letna količina | m2 | 720 |  | 1 |  |  |  | 0 | 0 | 0 | 0
| 28 | dobava in montaža spuščenega mavčnega stropa: kovinska podkonstrukcija, enojna obloga iz mavčnih plošč debeline 12,5 mm, z bandažiranjem in obdelavo stikov ter vsemi pomožnimi deli |  |  |  | okvirna 2 letna količina | m2 | 320 |  | 1 |  |  |  | 0 | 0 | 0 | 0
| 29 | dobava in montaža spuščenega mavčnega stropa: kovinska podkonstrukcija, dvojna obloga iz mavčnih plošč debeline 12,5 mm, z bandažiranjem in obdelavo stikov ter vsemi pomožnimi deli |  |  |  | okvirna 2 letna količina | m2 | 160 |  | 1 |  |  |  | 0 | 0 | 0 | 0
| 30 | doplačilo za vodoodporno ploščo |  |  |  | okvirna 2 letna količina | m2 | 64 |  | 1 |  |  |  | 0 | 0 | 0 | 0
| 31 | doplačilo za ognjevarno ploščo |  |  |  | okvirna 2 letna količina | m2 | 64 |  | 1 |  |  |  | 0 | 0 | 0 | 0
| 32 | dobava in montaža spuščenega rasterskega stropa iz mavčnih plošč dim. 60x60 cm; kot npr. Armstrong; s kovinsko podkonstrukcijo, obešali in vsemi pomožnimi deli |  |  |  | okvirna 2 letna količina | m2 | 160 |  | 1 |  |  |  | 0 | 0 | 0 | 0
| 33 | dobava in montaža revizijskih odprtin, poravnavnanih s stropom, bele barve, odpiranje na "klik", dim 60/60 cm |  |  |  | okvirna 2 letna količina | kos | 9 |  | 1 |  |  |  | 0 | 0 | 0 | 0
| 34 | dobava in montaža revizijskih odprtin, poravnavnanih s stropom, bele barve, odpiranje na "klik", dim 40/40 cm |  |  |  | okvirna 2 letna količina | kos | 9 |  | 1 |  |  |  | 0 | 0 | 0 | 0
| 35 | izdelava podkonstrukcije v mavčni steni (npr. vrata, viseča omarica, umivalnik itd) |  |  |  | okvirna 2 letna količina | kos | 5 |  | 1 |  |  |  | 0 | 0 | 0 | 0
| 36 | vrtanje prebojev fi50 v AB ploščo ali steno |  |  |  | okvirna 2 letna količina | kos | 16 |  | 1 |  |  |  | 0 | 0 | 0 | 0
| 37 | vrtanje prebojev fi100 v AB ploščo ali steno |  |  |  | okvirna 2 letna količina | kos | 16 |  | 1 |  |  |  | 0 | 0 | 0 | 0
| 38 | dobava in vgradnja kovinskih podbojev vrat in krila z laminatno oblogo v predelne mavčne ali zidane stene z obdelavo stika po montaži podboja; dim. okvirja 85/215 cm; z navadno ključavnico in okovjem srednjega cenovnega razreda |  |  |  | okvirna 2 letna količina | kos | 3 |  | 1 |  |  |  | 0 | 0 | 0 | 0
| 39 | dobava in vgradnja kovinskih podbojev vrat in krila z laminatno oblogo v predelne mavčne ali zidane stene z obdelavo stika po montaži podboja; dim. okvirja 95/215 cm; z navadno ključavnico in okovjem srednjega cenovnega razreda |  |  |  | okvirna 2 letna količina | kos | 3 |  | 1 |  |  |  | 0 | 0 | 0 | 0
| 40 | dobava in vgradnja kovinskih podbojev vrat in krila z laminatno oblogo v predelne mavčne ali zidane stene z obdelavo stika po montaži podboja; dim. okvirja 105/215 cm; z navadno ključavnico in okovjem srednjega cenovnega razreda |  |  |  | okvirna 2 letna količina | kos | 3 |  | 1 |  |  |  | 0 | 0 | 0 | 0
| 41 | dobava in vgradnja kovinskih podbojev vrat in krila z laminatno oblogo v predelne mavčne ali zidane stene z obdelavo stika po montaži podboja; dim. okvirja 115/215 cm; z navadno ključavnico in okovjem srednjega cenovnega razreda |  |  |  | okvirna 2 letna količina | kos | 3 |  | 1 |  |  |  | 0 | 0 | 0 | 0
| 42 | delo NK delavca (obračun za dela, ki jih po mnenju naročnika ni možno obračunati normativno) |  |  |  | okvirna 2 letna količina | h | 160 |  | 1 |  |  |  | 0 | 0 | 0 | 0
| 43 | delo PK delavca (obračun za dela, ki jih po mnenju naročnika ni možno obračunati normativno) |  |  |  | okvirna 2 letna količina | h | 160 |  | 1 |  |  |  | 0 | 0 | 0 | 0
| 44 | delo VK delavca (obračun za dela, ki jih po mnenju naročnika ni možno obračunati normativno) |  |  |  | okvirna 2 letna količina | h | 160 |  | 1 |  |  |  | 0 | 0 | 0 | 0
[15 empty] | Skupaj: | 0 | 0
* | 2. | podsklop: KLJUČAVNIČARSKA DELA |  |  |  |  | ZAPRT |  |  |  | KLJUČAVNIČARSKA DELA
EOB | Zap. št. | Naziv blaga | Lastnost 1 | Lastnost 2 | Lastnost 3 | Lastnost 4 | EM | Količina | Št. vzorcev | Var. | Veljavna cena brez DDV | Popust | Stopnja DDV | Cena brez DDV | Cena z DDV | Vrednost brez DDV | Vrednost z DDV | Proizvajalec | Ponudnikov naziv blaga | Kataloška številka | Opomba
| 1 | Dobava in montaža INOX cevi 50 x 1,5mm EN10296-2, brušena HF, skupaj s pritrdilnim materialom |  |  |  | okvirna 2 letna količina | m | 80 |  | 1 |  |  |  | 0 | 0 | 0 | 0
| 2 | Dobava in montaža INOX cevi 30 x 1,5mm EN10296-2, brušena HF, skupaj s pritrdilnim materialom |  |  |  | okvirna 2 letna količina | m | 80 |  | 1 |  |  |  | 0 | 0 | 0 | 0
| 3 | Dobava in montaža INOX cevi 10 x 1,5mm EN10296-2, polirana HF, skupaj s pritrdilnim materialom |  |  |  | okvirna 2 letna količina | m | 80 |  | 1 |  |  |  | 0 | 0 | 0 | 0
| 4 | Vogalnik INOX 50x50 mm dolžine 1,5m |  |  |  | okvirna 2 letna količina | kos | 240 |  | 1 |  |  |  | 0 | 0 | 0 | 0
| 5 | delo PK delavca (obračun za dela, ki jih po mnenju naročnika ni možno obračunati normativno) |  |  |  | okvirna 2 letna količina | h | 160 |  | 1 |  |  |  | 0 | 0 | 0 | 0
| 6 | delo VK delavca (obračun za dela, ki jih po mnenju naročnika ni možno obračunati normativno) |  |  |  | okvirna 2 letna količina | h | 160 |  | 1 |  |  |  | 0 | 0 | 0 | 0
[15 empty] | Skupaj: | 0 | 0
* | 3. | podsklop: KROVSKO KLEPARSKA DELA |  |  |  |  | ZAPRT |  |  |  | KROVSKO KLEPARSKA DELA
EOB | Zap. št. | Naziv blaga | Lastnost 1 | Lastnost 2 | Lastnost 3 | Lastnost 4 | EM | Količina | Št. vzorcev | Var. | Veljavna cena brez DDV | Popust | Stopnja DDV | Cena brez DDV | Cena z DDV | Vrednost brez DDV | Vrednost z DDV | Proizvajalec | Ponudnikov naziv blaga | Kataloška številka | Opomba
| 1 | Odstranitev obstoječih kapnih in čelnih obrob iz barvane pocinkane pločevine z odvozom na stalno deponijo in s plačilom taks |  |  |  | okvirna 2 letna količina | m1 | 32 |  | 1 |  |  |  | 0 | 0 | 0 | 0
| 2 | Dobava in montaža kapnih in čelnih obrob iz barvane pocinkane pločevine deb. 0,60 mm na obstoječo podkonstrukcijo, razvite širine:r.š. 15 cm |  |  |  | okvirna 2 letna količina | m1 | 10 |  | 1 |  |  |  | 0 | 0 | 0 | 0
| 3 | Dobava in montaža kapnih in čelnih obrob iz barvane pocinkane pločevine deb. 0,60 mm na obstoječo podkonstrukcijo, razvite širine: r.š. 20 cm |  |  |  | okvirna 2 letna količina | m1 | 10 |  | 1 |  |  |  | 0 | 0 | 0 | 0
| 4 | Dobava in montaža kapnih in čelnih obrob iz barvane pocinkane pločevine deb. 0,60 mm na obstoječo podkonstrukcijo, razvite širine: r.š. 25 cm |  |  |  | okvirna 2 letna količina | m1 | 10 |  | 1 |  |  |  | 0 | 0 | 0 | 0
| 5 | Dobava in montaža kapnih in čelnih obrob iz barvane pocinkane pločevine deb. 0,60 mm na obstoječo podkonstrukcijo, razvite širine: r.š. 30 cm |  |  |  | okvirna 2 letna količina | m1 | 10 |  | 1 |  |  |  | 0 | 0 | 0 | 0
| 6 | Dobava in montaža kapnih in čelnih obrob iz barvane pocinkane pločevine deb. 0,60 mm na obstoječo podkonstrukcijo, razvite širine: r.š. 33 cm |  |  |  | okvirna 2 letna količina | m1 | 10 |  | 1 |  |  |  | 0 | 0 | 0 | 0
| 7 | Dobava in montaža kapnih in čelnih obrob iz barvane pocinkane pločevine deb. 0,60 mm na obstoječo podkonstrukcijo, razvite širine:r.š. 40 cm |  |  |  | okvirna 2 letna količina | m1 | 10 |  | 1 |  |  |  | 0 | 0 | 0 | 0
| 8 | Dobava in montaža kapnih in čelnih obrob iz barvane pocinkane pločevine deb. 0,60 mm na obstoječo podkonstrukcijo, razvite širine: r.š. 50 cm |  |  |  | okvirna 2 letna količina | m1 | 10 |  | 1 |  |  |  | 0 | 0 | 0 | 0
| 9 | Dobava in montaža kapnih in čelnih obrob iz barvane pocinkane pločevine deb. 0,60 mm na obstoječo podkonstrukcijo, razvite širine: r.š. 60 cm |  |  |  | okvirna 2 letna količina | m1 | 10 |  | 1 |  |  |  | 0 | 0 | 0 | 0
| 10 | Dobava in montaža kapnih in čelnih obrob iz barvane pocinkane pločevine deb. 0,60 mm na obstoječo podkonstrukcijo, razvite širine: r.š. 70 cm |  |  |  | okvirna 2 letna količina | m1 | 10 |  | 1 |  |  |  | 0 | 0 | 0 | 0
| 11 | Dobava in montaža kapnih in čelnih obrob iz barvane pocinkane pločevine deb. 0,60 mm na obstoječo podkonstrukcijo, razvite širine:r.š.80 cm |  |  |  | okvirna 2 letna količina | m1 | 10 |  | 1 |  |  |  | 0 | 0 | 0 | 0
| 12 | Dobava in montaža kapnih in čelnih obrob iz barvane pocinkane pločevine deb. 0,60 mm na obstoječo podkonstrukcijo, razvite širine:r.š.100 cm |  |  |  | okvirna 2 letna količina | m1 | 10 |  | 1 |  |  |  | 0 | 0 | 0 | 0
| 13 | Dobava in montaža kapnih in čelnih obrob iz barvane pocinkane pločevine deb. 0,60 mm na obstoječo podkonstrukcijo, razvite širine:r.š. 125 cm |  |  |  | okvirna 2 letna količina | m1 | 10 |  | 1 |  |  |  | 0 | 0 | 0 | 0
| 14 | Dobava in montaža kapnih in čelnih obrob iz barvane pocinkane pločevine deb. 0,60 mm na obstoječo podkonstrukcijo, razvite širine:r.š. 150 cm |  |  |  | okvirna 2 letna količina | m1 | 10 |  | 1 |  |  |  | 0 | 0 | 0 | 0
| 15 | Odstranitev obstoječih žlot iz barvane pocinkane pločevine z odvozom na stalno deponijo in s plačilom taks |  |  |  | okvirna 2 letna količina | m2 | 24 |  | 1 |  |  |  | 0 | 0 | 0 | 0
| 16 | Dobava in montaža žlot iz barvane pocinkane pločevine deb. 0,60 mm na obstoječo podkonstrukcijo, razvite širine:r.š. 30 cm |  |  |  | okvirna 2 letna količina | m1 | 10 |  | 1 |  |  |  | 0 | 0 | 0 | 0
| 17 | Dobava in montaža žlot iz barvane pocinkane pločevine deb. 0,60 mm na obstoječo podkonstrukcijo, razvite širine:r.š. 40 cm |  |  |  | okvirna 2 letna količina | m1 | 10 |  | 1 |  |  |  | 0 | 0 | 0 | 0
| 18 | Dobava in montaža žlot iz barvane pocinkane pločevine deb. 0,60 mm na obstoječo podkonstrukcijo, razvite širine: r.š. 50 cm |  |  |  | okvirna 2 letna količina | m1 | 10 |  | 1 |  |  |  | 0 | 0 | 0 | 0
| 19 | Dobava in montaža žlot iz barvane pocinkane pločevine deb. 0,60 mm na obstoječo podkonstrukcijo, razvite širine: r.š. 60 cm |  |  |  | okvirna 2 letna količina | m1 | 10 |  | 1 |  |  |  | 0 | 0 | 0 | 0
| 20 | Dobava in montaža žlot iz barvane pocinkane pločevine deb. 0,60 mm na obstoječo podkonstrukcijo, razvite širine: r.š. 80 cm |  |  |  | okvirna 2 letna količina | m1 | 10 |  | 1 |  |  |  | 0 | 0 | 0 | 0
| 21 | Odstranitev pokrivnih pločevin atik in vencov iz barvane pocinkane pločevine z odvozom na stalno deponijo in s plačilom taks |  |  |  | okvirna 2 letna količina | m2 | 24 |  | 1 |  |  |  | 0 | 0 | 0 | 0
| 22 | Dobava in montaža pokrivnih pločevin atik in vencov iz barvane pocinkane pločevine deb. 0,60 mm na obstoječo podkonstrukcijo, razvite širine: r.š. 30 cm |  |  |  | okvirna 2 letna količina | m1 | 4 |  | 1 |  |  |  | 0 | 0 | 0 | 0
| 23 | Dobava in montaža pokrivnih pločevin atik in vencov iz barvane pocinkane pločevine deb. 0,60 mm na obstoječo podkonstrukcijo, razvite širine: r.š. 40 cm |  |  |  | okvirna 2 letna količina | m1 | 4 |  | 1 |  |  |  | 0 | 0 | 0 | 0
| 24 | Dobava in montaža pokrivnih pločevin atik in vencov iz barvane pocinkane pločevine deb. 0,60 mm na obstoječo podkonstrukcijo, razvite širine: r.š. 50 cm |  |  |  | okvirna 2 letna količina | m1 | 4 |  | 1 |  |  |  | 0 | 0 | 0 | 0
| 25 | Dobava in montaža pokrivnih pločevin atik in vencov iz barvane pocinkane pločevine deb. 0,60 mm na obstoječo podkonstrukcijo, razvite širine: r.š. 60 cm |  |  |  | okvirna 2 letna količina | m1 | 4 |  | 1 |  |  |  | 0 | 0 | 0 | 0
| 26 | Dobava in montaža pokrivnih pločevin atik in vencov iz barvane pocinkane pločevine deb. 0,60 mm na obstoječo podkonstrukcijo, razvite širine: r.š. 80 cm |  |  |  | okvirna 2 letna količina | m1 | 4 |  | 1 |  |  |  | 0 | 0 | 0 | 0
| 27 | Odstranitev polkrožnih in kvadratnih žlebov iz barvane pocinkane pločevine r.š. 33-80 cm z odvozom na stalno uradno deponijo in s plačilom taks |  |  |  | okvirna 2 letna količina | m1 | 24 |  | 1 |  |  |  | 0 | 0 | 0 | 0
| 28 | Dobava in montaža polkrožnih in kvadratnih žlebov iz barvane pocinkane pločevine deb. 0,60 mm, vključno s pritrdilnim materialom, prereza: r.š. 33 cm |  |  |  | okvirna 2 letna količina | m1 | 4 |  | 1 |  |  |  | 0 | 0 | 0 | 0
| 29 | Dobava in montaža polkrožnih in kvadratnih žlebov iz barvane pocinkane pločevine deb. 0,60 mm, vključno s pritrdilnim materialom, prereza: r.š. 40 cm |  |  |  | okvirna 2 letna količina | m1 | 4 |  | 1 |  |  |  | 0 | 0 | 0 | 0
| 30 | Dobava in montaža polkrožnih in kvadratnih žlebov iz barvane pocinkane pločevine deb. 0,60 mm, vključno s pritrdilnim materialom, prereza:r.š. 50 cm |  |  |  | okvirna 2 letna količina | m1 | 4 |  | 1 |  |  |  | 0 | 0 | 0 | 0
| 31 | Dobava in montaža polkrožnih in kvadratnih žlebov iz barvane pocinkane pločevine deb. 0,60 mm, vključno s pritrdilnim materialom, prereza: r.š. 66 cm |  |  |  | okvirna 2 letna količina | m1 | 4 |  | 1 |  |  |  | 0 | 0 | 0 | 0
| 32 | Dobava in montaža polkrožnih in kvadratnih žlebov iz barvane pocinkane pločevine deb. 0,60 mm, vključno s pritrdilnim materialom, prereza: r.š. 80 cm |  |  |  | okvirna 2 letna količina | m1 | 4 |  | 1 |  |  |  | 0 | 0 | 0 | 0
| 33 | Odstranitev obstoječih odtočnih cevi iz barvane pocinkane pločevine fi 10-25 cm z odvozom na stalno deponijo in s plačilom taks, vključno z odstranitvijo pritrdilnega materiala |  |  |  | okvirna 2 letna količina | m1 | 22 |  | 1 |  |  |  | 0 | 0 | 0 | 0
| 34 | Dobava in montaža odtočnih cevi iz barvane pocinkane pločevine deb. 0,60 mm, vključno s pritrdilnim materialom, prereza: fi 10 cm |  |  |  | okvirna 2 letna količina | m1 | 4 |  | 1 |  |  |  | 0 | 0 | 0 | 0
| 35 | Dobava in montaža odtočnih cevi iz barvane pocinkane pločevine deb. 0,60 mm, vključno s pritrdilnim materialom, prereza: fi 12,5 cm |  |  |  | okvirna 2 letna količina | m1 | 4 |  | 1 |  |  |  | 0 | 0 | 0 | 0
| 36 | Dobava in montaža odtočnih cevi iz barvane pocinkane pločevine deb. 0,60 mm, vključno s pritrdilnim materialom, prereza: fi 15 cm |  |  |  | okvirna 2 letna količina | m1 | 4 |  | 1 |  |  |  | 0 | 0 | 0 | 0
| 37 | Dobava in montaža odtočnih cevi iz barvane pocinkane pločevine deb. 0,60 mm, vključno s pritrdilnim materialom, prereza: fi 20 cm |  |  |  | okvirna 2 letna količina | m1 | 4 |  | 1 |  |  |  | 0 | 0 | 0 | 0
| 38 | Dobava in montaža odtočnih cevi iz barvane pocinkane pločevine deb. 0,60 mm, vključno s pritrdilnim materialom, prereza: fi 25 cm |  |  |  | okvirna 2 letna količina | m1 | 4 |  | 1 |  |  |  | 0 | 0 | 0 | 0
| 39 | Odstranitev obstoječih LTŽ odtočnih cevi fi 100-200 mm z odvozom na stalno deponijo in s plačilom taks, vključno z odstranitvijo pritrdilnega materiala |  |  |  | okvirna 2 letna količina | m1 | 4 |  | 1 |  |  |  | 0 | 0 | 0 | 0
| 40 | Dobava in montaža LTŽ odtočnih cevi, vključno s pritrdilnim materialom, prereza: fi 100 mm |  |  |  | okvirna 2 letna količina | m1 | 2 |  | 1 |  |  |  | 0 | 0 | 0 | 0
| 41 | Dobava in montaža LTŽ odtočnih cevi, vključno s pritrdilnim materialom, prereza: fi 125 mm |  |  |  | okvirna 2 letna količina | m1 | 2 |  | 1 |  |  |  | 0 | 0 | 0 | 0
| 42 | Dobava in montaža LTŽ odtočnih cevi, vključno s pritrdilnim materialom, prereza: fi 150 mm |  |  |  | okvirna 2 letna količina | m1 | 2 |  | 1 |  |  |  | 0 | 0 | 0 | 0
| 43 | Dobava in montaža LTŽ odtočnih cevi, vključno s pritrdilnim materialom, prereza: fi 200 mm |  |  |  | okvirna 2 letna količina | m1 | 2 |  | 1 |  |  |  | 0 | 0 | 0 | 0
| 44 | Odstranitev obstoječe kritine Trimoform z odvozom na uradno stalno deponijo in s plačilom taks |  |  |  | okvirna 2 letna količina | m2 | 24 |  | 1 |  |  |  | 0 | 0 | 0 | 0
| 45 | Dobava in montaža pločevinaste kritine s protikondenčnim obrizgom Trimoform ( rjava barva ) na obstoječo podkonstrukcijo |  |  |  | okvirna 2 letna količina | m2 | 24 |  | 1 |  |  |  | 0 | 0 | 0 | 0
| 46 | Odstranitev obstoječe kritine iz vlaknocementnih plošč Esal Valovitka 5 z odvozom na stalno deponijo in s plačilom taks |  |  |  | okvirna 2 letna količina | m2 | 24 |  | 1 |  |  |  | 0 | 0 | 0 | 0
| 47 | Dobava in montaža kritine iz vlaknocementnih plošč Esal Valovitka 5 ( rjava barva ) na obstoječo podkonstrukcijo |  |  |  | okvirna 2 letna količina | m2 | 24 |  | 1 |  |  |  | 0 | 0 | 0 | 0
| 48 | Odstranitev obstoječe betonske kritine Bramac Klasik z odvozom na stalno deponijo in s plačilom taks |  |  |  | okvirna 2 letna količina | m2 | 24 |  | 1 |  |  |  | 0 | 0 | 0 | 0
| 49 | Dobava in montaža nove betonske kritine Bramac Klasik ( antracit barva ) na obstoječo podkonstrukcijo |  |  |  | okvirna 2 letna količina | m2 | 24 |  | 1 |  |  |  | 0 | 0 | 0 | 0
| 50 | Odstranitev slemenjakov Bramac z odvozom na stalno deponijo in plačilom taks |  |  |  | okvirna 2 letna količina | m1 | 12 |  | 1 |  |  |  | 0 | 0 | 0 | 0
| 51 | Dobava in montaža novih slemenjakov Bramac |  |  |  | okvirna 2 letna količina | m1 | 7 |  | 1 |  |  |  | 0 | 0 | 0 | 0
| 52 | Odstranitev obstoječe kritine iz azbestnih valovitih vlaknocementnih plošč z odvozom na stalno deponijo in s plačilom taks |  |  |  | okvirna 2 letna količina | m2 | 12 |  | 1 |  |  |  | 0 | 0 | 0 | 0
| 53 | Dobava in montaža kritine iz vlaknocementnih plošč Esal Valovitka 5 (siva barva) na obstoječo podkonstrukcijo |  |  |  | okvirna 2 letna količina | m2 | 12 |  | 1 |  |  |  | 0 | 0 | 0 | 0
| 54 | Odstranitev obstoječih opečnih bobrovcev (dvojno kritje) z odvozom na stalno deponijo in s plačilom taks |  |  |  | okvirna 2 letna količina | m2 | 12 |  | 1 |  |  |  | 0 | 0 | 0 | 0
| 55 | Dobava in montaža novih bobrovcev Creaton - dvojno kritje v opečni barvi (Engoba) na obstoječo podkonstrukcijo |  |  |  | okvirna 2 letna količina | m2 | 12 |  | 1 |  |  |  | 0 | 0 | 0 | 0
| 56 | Odstranitev slemenjakov z odvozom na stalno deponijo in plačilom taks |  |  |  | okvirna 2 letna količina | m1 | 7 |  | 1 |  |  |  | 0 | 0 | 0 | 0
| 57 | Dobava in montaža novih slemenjakov |  |  |  | okvirna 2 letna količina | m1 | 7 |  | 1 |  |  |  | 0 | 0 | 0 | 0
| 58 | Odstranitev obstoječih opečnih zareznikov Creaton z odvozom na stalno deponijo in s plačilom taks |  |  |  | okvirna 2 letna količina | m2 | 12 |  | 1 |  |  |  | 0 | 0 | 0 | 0
| 59 | Dobava in montaža novih opečnih zareznikov Creaton Rustico na obstojčo podkonstrukcijo |  |  |  | okvirna 2 letna količina | m2 | 12 |  | 1 |  |  |  | 0 | 0 | 0 | 0
| 60 | Odstranitev slemenjakov z odvozom na stalno deponijo in plačilom taks |  |  |  | okvirna 2 letna količina | m1 | 7 |  | 1 |  |  |  | 0 | 0 | 0 | 0
| 61 | Dobava in montaža novih slemenjakov |  |  |  | okvirna 2 letna količina | m1 | 7 |  | 1 |  |  |  | 0 | 0 | 0 | 0
| 62 | delo NK delavca (obračun za dela, ki jih po mnenju naročnika ni možno obračunati normativno) |  |  |  | okvirna 2 letna količina | h | 32 |  | 1 |  |  |  | 0 | 0 | 0 | 0
| 63 | delo PK delavca (obračun za dela, ki jih po mnenju naročnika ni možno obračunati normativno) |  |  |  | okvirna 2 letna količina | h | 32 |  | 1 |  |  |  | 0 | 0 | 0 | 0
| 64 | delo VK delavca (obračun za dela, ki jih po mnenju naročnika ni možno obračunati normativno) |  |  |  | okvirna 2 letna količina | h | 32 |  | 1 |  |  |  | 0 | 0 | 0 | 0
[15 empty] | Skupaj: | 0 | 0
* | 4. | podsklop: KERAMIČARSKA DELA |  |  |  |  | ZAPRT |  |  |  | KERAMIČARSKA DELA
EOB | Zap. št. | Naziv blaga | Lastnost 1 | Lastnost 2 | Lastnost 3 | Lastnost 4 | EM | Količina | Št. vzorcev | Var. | Veljavna cena brez DDV | Popust | Stopnja DDV | Cena brez DDV | Cena z DDV | Vrednost brez DDV | Vrednost z DDV | Proizvajalec | Ponudnikov naziv blaga | Kataloška številka | Opomba
| 1 | odstranjevanje stenskih in talnih keramičnih ploščic (sanitarijie, manjše površine, točkovna popravila) |  |  |  | okvirna 2 letna količina | m2 | 240 |  | 1 |  |  |  | 0 | 0 | 0 | 0
| 2 | dobava materialov in izravnava površin z izravnalno maso, z vsemi pomožnimi deli |  |  |  | okvirna 2 letna količina | m2 | 240 |  | 1 |  |  |  | 0 | 0 | 0 | 0
| 3 | dobava in montaža novih stenskih keramičnih ploščic srednjega cenovnega razreda, z vsemi pomožnimi deli ter materialom (po izboru investitorja ) |  |  |  | okvirna 2 letna količina | m2 | 240 |  | 1 |  |  |  | 0 | 0 | 0 | 0
| 4 | dobava in montaža novih talnih keramičnih ploščic srednjega cenovnega razreda, z vsemi pripravljalnimi in zaključnimi deli ter materialom ( po izboru investitorja ) |  |  |  | okvirna 2 letna količina | m2 | 240 |  | 1 |  |  |  | 0 | 0 | 0 | 0
| 5 | delo NK delavca (obračun za dela, ki jih po mnenju naročnika ni možno obračunati normativno) |  |  |  | okvirna 2 letna količina | h | 144 |  | 1 |  |  |  | 0 | 0 | 0 | 0
| 6 | delo PK delavca (obračun za dela, ki jih po mnenju naročnika ni možno obračunati normativno) |  |  |  | okvirna 2 letna količina | h | 144 |  | 1 |  |  |  | 0 | 0 | 0 | 0
| 7 | delo VK delavca (obračun za dela, ki jih po mnenju naročnika ni možno obračunati normativno) |  |  |  | okvirna 2 letna količina | h | 144 |  | 1 |  |  |  | 0 | 0 | 0 | 0
[15 empty] | Skupaj: | 0 | 0
* | 5. | podsklop: STROJNO INŠTALACIJSKA DELA |  |  |  |  | ZAPRT |  |  |  | STROJNO INŠTALACIJSKA DELA
EOB | Zap. št. | Naziv blaga | Lastnost 1 | Lastnost 2 | Lastnost 3 | Lastnost 4 | EM | Količina | Št. vzorcev | Var. | Veljavna cena brez DDV | Popust | Stopnja DDV | Cena brez DDV | Cena z DDV | Vrednost brez DDV | Vrednost z DDV | Proizvajalec | Ponudnikov naziv blaga | Kataloška številka | Opomba
| 1 | Dobava in montaža Uponor večplastne cevi fi 16 z izolacijo 9mm skupaj z fitingi in T- kosi za stiskanje | VODOVOD |  |  | okvirna 2 letna količina | m | 192 |  | 1 |  |  |  | 0 | 0 | 0 | 0
| 2 | Dobava in montaža Uponor večplastne cevi fi 20 z izolacijo 9mm skupaj z fitingi in T- kosi za stiskanje | VODOVOD |  |  | okvirna 2 letna količina | m | 96 |  | 1 |  |  |  | 0 | 0 | 0 | 0
| 3 | Dobava in montaža Uponor večplastne cevi fi 25 z izolacijo 9mm skupaj z fitingi in T- kosi za stiskanje | VODOVOD |  |  | okvirna 2 letna količina | m | 48 |  | 1 |  |  |  | 0 | 0 | 0 | 0
| 4 | Dobava in montaža Uponor večplastne cevi fi 32 z izolacijo 9mm skupaj z fitingi in T- kosi za stiskanje | VODOVOD |  |  | okvirna 2 letna količina | m | 48 |  | 1 |  |  |  | 0 | 0 | 0 | 0
| 5 | Dobava in montaža pocinkane navojne vodovodne cevi kpl z fazonskimi kosi, pritrdilnim in tesnilnim materialom DN 15 | VODOVOD |  |  | okvirna 2 letna količina | m | 80 |  | 1 |  |  |  | 0 | 0 | 0 | 0
| 6 | Dobava in montaža pocinkane navojne vodovodne cevi kpl z fazonskimi kosi, pritrdilnim in tesnilnim materialom DN 20 | VODOVOD |  |  | okvirna 2 letna količina | m | 200 |  | 1 |  |  |  | 0 | 0 | 0 | 0
| 7 | Dobava in montaža pocinkane navojne vodovodne cevi kpl z fazonskimi kosi, pritrdilnim in tesnilnim materialom DN 25 | VODOVOD |  |  | okvirna 2 letna količina | m | 128 |  | 1 |  |  |  | 0 | 0 | 0 | 0
| 8 | Dobava in montaža pocinkane navojne vodovodne cevi kpl z fazonskimi kosi, pritrdilnim in tesnilnim materialom DN 32 | VODOVOD |  |  | okvirna 2 letna količina | m | 32 |  | 1 |  |  |  | 0 | 0 | 0 | 0
| 9 | Dobava in montaža pocinkane navojne vodovodne cevi kpl z fazonskimi kosi, pritrdilnim in tesnilnim materialom DN 40 | VODOVOD |  |  | okvirna 2 letna količina | m | 32 |  | 1 |  |  |  | 0 | 0 | 0 | 0
| 10 | Dobava in montaža toplotne izolacije, 13 mm DN 15 | VODOVOD | kot Armstrong Armaflex ITS |  | okvirna 2 letna količina | m | 80 |  | 1 |  |  |  | 0 | 0 | 0 | 0
| 11 | Dobava in montaža toplotne izolacije, 13 mm DN 20 | VODOVOD | kot Armstrong Armaflex ITS |  | okvirna 2 letna količina | m | 32 |  | 1 |  |  |  | 0 | 0 | 0 | 0
| 12 | Dobava in montaža toplotne izolacije, 13 mm DN 25 | VODOVOD | kot Armstrong Armaflex ITS |  | okvirna 2 letna količina | m | 32 |  | 1 |  |  |  | 0 | 0 | 0 | 0
| 13 | Dobava in montaža toplotne izolacije, 13 mm DN 32 | VODOVOD | kot Armstrong Armaflex ITS |  | okvirna 2 letna količina | m | 32 |  | 1 |  |  |  | 0 | 0 | 0 | 0
| 14 | Dobava in montaža toplotne izolacije, 19 mm DN 15 | VODOVOD | kot Armstrong Armaflex ITS |  | okvirna 2 letna količina | m | 144 |  | 1 |  |  |  | 0 | 0 | 0 | 0
| 15 | Dobava in montaža toplotne izolacije, 19 mm DN 20 | VODOVOD | kot Armstrong Armaflex ITS |  | okvirna 2 letna količina | m | 144 |  | 1 |  |  |  | 0 | 0 | 0 | 0
| 16 | Dobava in montaža toplotne izolacije, 19 mm DN 25 | VODOVOD | kot Armstrong Armaflex ITS |  | okvirna 2 letna količina | m | 80 |  | 1 |  |  |  | 0 | 0 | 0 | 0
| 17 | Dobava in montaža toplotne izolacije, 19 mm DN 32 | VODOVOD | kot Armstrong Armaflex ITS |  | okvirna 2 letna količina | m | 80 |  | 1 |  |  |  | 0 | 0 | 0 | 0
| 18 | Dobava in montaža kromirane enoročne zidne armature za umivalnik | VODOVOD | kot Unitas Simpaty |  | okvirna 2 letna količina | kos | 8 |  | 1 |  |  |  | 0 | 0 | 0 | 0
| 19 | Dobava in montaža kromirane enoročne zidne armature za umivalnik – medicinske | VODOVOD | kot Unitas Simpaty |  | okvirna 2 letna količina | kos | 5 |  | 1 |  |  |  | 0 | 0 | 0 | 0
| 20 | Dobava in montaža kromirane enoročne zidne termostatske armature za umivalnik | VODOVOD | kot Unitas Simpaty |  | okvirna 2 letna količina | kos | 5 |  | 1 |  |  |  | 0 | 0 | 0 | 0
| 21 | Dobava in montaža kromirane enoročne zidne termostatske armature za umivalnik – medicinske | VODOVOD | kot Unitas Simpaty |  | okvirna 2 letna količina | kos | 5 |  | 1 |  |  |  | 0 | 0 | 0 | 0
| 22 | Dobava in montaža kromiranega sifona, S izvedba | VODOVOD |  |  | okvirna 2 letna količina | kos | 8 |  | 1 |  |  |  | 0 | 0 | 0 | 0
| 23 | Dobava in montaža umivalnika iz sanitarne keramike, bele barve, brez prelivne odprtine, velikost 60/50, z pritrdilnim materialom | VODOVOD |  |  | okvirna 2 letna količina | kos | 8 |  | 1 |  |  |  | 0 | 0 | 0 | 0
| 24 | Dobava in montaža WC školjke | VODOVOD | 1 kpl je sestavljen iz: 1 kos keramična stenska WC-školjka z zadnjim iztokom ter trdo sedežno desko s pokrovom, s protibaktericidno površinsko obdelavo in 1 kos plast. podometni vodokotliček Geberit Duofix H 112 z dodatno toplotno izolacijo, plovnim in odlivnim ventilom, spojno cevjo z vodovodno instalacijo ter WC-školjko pritrdilni in tesnilni material, satinirana čelna tipka, vključno antikorozijsko zaščiten nosilni okvir za vgradnjo v montažno steno, vključno pritrdilni in tesnilni material; kot Geberit Duofix H 112 |  | okvirna 2 letna količina | kpl | 3 |  | 1 |  |  |  | 0 | 0 | 0 | 0
| 25 | Dobava in montaža podometnega ventila DN 15 | VODOVOD |  |  | okvirna 2 letna količina | kos | 3 |  | 1 |  |  |  | 0 | 0 | 0 | 0
| 26 | Dobava in montaža krogličnih ventilov DN 15 | VODOVOD | kot Kovina |  | okvirna 2 letna količina | kos | 5 |  | 1 |  |  |  | 0 | 0 | 0 | 0
| 27 | Dobava in montaža krogličnih ventilov DN 20 | VODOVOD | kot Kovina |  | okvirna 2 letna količina | kos | 8 |  | 1 |  |  |  | 0 | 0 | 0 | 0
| 28 | Dobava in montaža krogličnih ventilov DN 25 | VODOVOD | kot Kovina |  | okvirna 2 letna količina | kos | 8 |  | 1 |  |  |  | 0 | 0 | 0 | 0
| 29 | Dobava in montaža krogličnih ventilov DN 32 | VODOVOD | kot Kovina |  | okvirna 2 letna količina | kos | 5 |  | 1 |  |  |  | 0 | 0 | 0 | 0
| 30 | Dobava in montaža krogličnih ventilov DN 40 | VODOVOD | kot Kovina |  | okvirna 2 letna količina | kos | 5 |  | 1 |  |  |  | 0 | 0 | 0 | 0
| 31 | Dobava in montaža krogličnih ventilov DN 50 | VODOVOD | kot Kovina |  | okvirna 2 letna količina | kos | 5 |  | 1 |  |  |  | 0 | 0 | 0 | 0
| 32 | Dobava in montaža krogličnih ventilov DN 65 | VODOVOD | kot Kovina |  | okvirna 2 letna količina | kos | 5 |  | 1 |  |  |  | 0 | 0 | 0 | 0
| 33 | Dobava in montaža revizijskih vrat iz jeklene pločevine, za podometno vgradnjo, vratca in okvir v barvi po izbiri naročnika, velikost cca 300x400 | VODOVOD |  |  | okvirna 2 letna količina | kos | 8 |  | 1 |  |  |  | 0 | 0 | 0 | 0
| 34 | Fleksibilna protipožarna in toplotna izolacija cevnih instalacij pri prehodu skozi stene in stropove s požarno zaščito EI-30 v skladu z EN 13501.2, vključno s spojnim in montažnim materialom/meter - fi 8 x 1 mm, debelina izolacije 20 mm | VODOVOD |  |  | okvirna 2 letna količina | m | 5 |  | 1 |  |  |  | 0 | 0 | 0 | 0
| 35 | Fleksibilna protipožarna in toplotna izolacija cevnih instalacij pri prehodu skozi stene in stropove s požarno zaščito EI-30 v skladu z EN 13501.2, vključno s spojnim in montažnim materialom/meter - fi 12 x 1 mm, debelina izolacije 20 mm | VODOVOD |  |  | okvirna 2 letna količina | m | 5 |  | 1 |  |  |  | 0 | 0 | 0 | 0
| 36 | Fleksibilna protipožarna in toplotna izolacija cevnih instalacij pri prehodu skozi stene in stropove s požarno zaščito EI-30 v skladu z EN 13501.2, vključno s spojnim in montažnim materialom/meter - fi 22 x 1 mm, debelina izolacije 20 mm | VODOVOD |  |  | okvirna 2 letna količina | m | 5 |  | 1 |  |  |  | 0 | 0 | 0 | 0
| 37 | Fleksibilna protipožarna in toplotna izolacija cevnih instalacij pri prehodu skozi stene in stropove s požarno zaščito EI-30 v skladu z EN 13501.2, vključno s spojnim in montažnim materialom/meter - fi 28 x 1 mm, debelina izolacije 20 mm | VODOVOD |  |  | okvirna 2 letna količina | m | 5 |  | 1 |  |  |  | 0 | 0 | 0 | 0
| 38 | Dezinfekcija vodovodne instalacije (klorni šok), bakteriološka in kemična analiza vode z izdelavo zapisnika od pooblaščene institucije | VODOVOD |  |  | okvirna 2 letna količina | kpl | 5 |  | 1 |  |  |  | 0 | 0 | 0 | 0
| 39 | Izvedba tlačnega preizkusa vodovodne instalacije in izdelava zakonsko predpisanega zapisnika | VODOVOD |  |  | okvirna 2 letna količina | kpl | 3 |  | 1 |  |  |  | 0 | 0 | 0 | 0
| 40 | Dobava in montaža kanalizacijske cevi z dušenjem zvoka (poliphon) kpl z vsemi fazonskimi kosi FI 160 | KANALIZACIJA |  |  | okvirna 2 letna količina | m | 16 |  | 1 |  |  |  | 0 | 0 | 0 | 0
| 41 | Dobava in montaža kanalizacijske cevi z dušenjem zvoka (poliphon) kpl z vsemi fazonskimi kosi FI 125 | KANALIZACIJA |  |  | okvirna 2 letna količina | m | 16 |  | 1 |  |  |  | 0 | 0 | 0 | 0
| 42 | Dobava in montaža kanalizacijske cevi z dušenjem zvoka (poliphon) kpl z vsemi fazonskimi kosi FI 110 | KANALIZACIJA |  |  | okvirna 2 letna količina | m | 16 |  | 1 |  |  |  | 0 | 0 | 0 | 0
| 43 | Dobava in montaža kanalizacijske cevi z dušenjem zvoka (poliphon) kpl z vsemi fazonskimi kosi FI 75 | KANALIZACIJA |  |  | okvirna 2 letna količina | m | 16 |  | 1 |  |  |  | 0 | 0 | 0 | 0
| 44 | Dobava in montaža kanalizacijske cevi z dušenjem zvoka (poliphon) kpl z vsemi fazonskimi kosi FI 50 | KANALIZACIJA |  |  | okvirna 2 letna količina | m | 16 |  | 1 |  |  |  | 0 | 0 | 0 | 0
| 45 | Dobava in montaža kanalizacijske cevi (PVC) kpl z vsemi fazonskimi kosi FI 160 | KANALIZACIJA |  |  | okvirna 2 letna količina | m | 16 |  | 1 |  |  |  | 0 | 0 | 0 | 0
| 46 | Dobava in montaža kanalizacijske cevi (PVC) kpl z vsemi fazonskimi kosi FI 125 | KANALIZACIJA |  |  | okvirna 2 letna količina | m | 16 |  | 1 |  |  |  | 0 | 0 | 0 | 0
| 47 | Dobava in montaža kanalizacijske cevi (PVC) kpl z vsemi fazonskimi kosi FI 110 | KANALIZACIJA |  |  | okvirna 2 letna količina | m | 16 |  | 1 |  |  |  | 0 | 0 | 0 | 0
| 48 | Dobava in montaža kanalizacijske cevi (PVC) kpl z vsemi fazonskimi kosi FI 75 | KANALIZACIJA |  |  | okvirna 2 letna količina | m | 16 |  | 1 |  |  |  | 0 | 0 | 0 | 0
| 49 | Dobava in montaža kanalizacijske cevi (PVC) kpl z vsemi fazonskimi kosi FI 50 | KANALIZACIJA |  |  | okvirna 2 letna količina | m | 32 |  | 1 |  |  |  | 0 | 0 | 0 | 0
| 50 | Dobava in montaža črne jeklene brezšivne cevi, vključno z varilnimi loki in oblikovnimi kosi, antikorozijsko zaščitena DN 15 | OGREVANJE |  |  | okvirna 2 letna količina | m | 32 |  | 1 |  |  |  | 0 | 0 | 0 | 0
| 51 | Dobava in montaža črne jeklene brezšivne cevi, vključno z varilnimi loki in oblikovnimi kosi, antikorozijsko zaščitena DN 20 | OGREVANJE |  |  | okvirna 2 letna količina | m | 80 |  | 1 |  |  |  | 0 | 0 | 0 | 0
| 52 | Dobava in montaža črne jeklene brezšivne cevi, vključno z varilnimi loki in oblikovnimi kosi, antikorozijsko zaščitena DN 25 | OGREVANJE |  |  | okvirna 2 letna količina | m | 80 |  | 1 |  |  |  | 0 | 0 | 0 | 0
| 53 | Dobava in montaža črne jeklene brezšivne cevi, vključno z varilnimi loki in oblikovnimi kosi, antikorozijsko zaščitena DN 32 | OGREVANJE |  |  | okvirna 2 letna količina | m | 64 |  | 1 |  |  |  | 0 | 0 | 0 | 0
| 54 | Dobava in montaža črne jeklene brezšivne cevi, vključno z varilnimi loki in oblikovnimi kosi, antikorozijsko zaščitena DN 40 | OGREVANJE |  |  | okvirna 2 letna količina | m | 64 |  | 1 |  |  |  | 0 | 0 | 0 | 0
| 55 | Dobava in montaža črne jeklene brezšivne cevi, vključno z varilnimi loki in oblikovnimi kosi, antikorozijsko zaščitena DN 50 | OGREVANJE |  |  | okvirna 2 letna količina | m | 48 |  | 1 |  |  |  | 0 | 0 | 0 | 0
| 56 | Dobava in montaža črne jeklene brezšivne cevi, vključno z varilnimi loki in oblikovnimi kosi, antikorozijsko zaščitena DN 65 | OGREVANJE |  |  | okvirna 2 letna količina | m | 48 |  | 1 |  |  |  | 0 | 0 | 0 | 0
| 57 | Dobava in montaža sistemskih cevi iz ogljikovega jekla zunaj cinkane po DIN EN10310, vključno potrebni sistemski fitingi, spajanje s stisljivimi spoji z vloženimi tesnili ali z navojnimi zvezami in ustreznim obešalnim materialom - d18 x 1,2 (DN 15) | OGREVANJE |  |  | okvirna 2 letna količina | m | 64 |  | 1 |  |  |  | 0 | 0 | 0 | 0
| 58 | Dobava in montaža sistemskih cevi iz ogljikovega jekla zunaj cinkane po DIN EN10310, vključno potrebni sistemski fitingi, spajanje s stisljivimi spoji z vloženimi tesnili ali z navojnimi zvezami in ustreznim obešalnim materialom - d22 x 1,2 (DN 20) | OGREVANJE |  |  | okvirna 2 letna količina | m | 64 |  | 1 |  |  |  | 0 | 0 | 0 | 0
| 59 | Dobava in montaža sistemskih cevi iz ogljikovega jekla zunaj cinkane po DIN EN10310, vključno potrebni sistemski fitingi, spajanje s stisljivimi spoji z vloženimi tesnili ali z navojnimi zvezami in ustreznim obešalnim materialom - d28 x 1,5 (DN 25) | OGREVANJE |  |  | okvirna 2 letna količina | m | 48 |  | 1 |  |  |  | 0 | 0 | 0 | 0
| 60 | Dobava in montaža sistemskih cevi iz ogljikovega jekla zunaj cinkane po DIN EN10310, vključno potrebni sistemski fitingi, spajanje s stisljivimi spoji z vloženimi tesnili ali z navojnimi zvezami in ustreznim obešalnim materialom - d35 x 1,5 (DN 32) | OGREVANJE |  |  | okvirna 2 letna količina | m | 32 |  | 1 |  |  |  | 0 | 0 | 0 | 0
| 61 | Dobava in montaža sistemskih cevi iz ogljikovega jekla zunaj cinkane po DIN EN10310, vključno potrebni sistemski fitingi, spajanje s stisljivimi spoji z vloženimi tesnili ali z navojnimi zvezami in ustreznim obešalnim materialom - d42 x 1,5 (DN 40) | OGREVANJE |  |  | okvirna 2 letna količina | m | 16 |  | 1 |  |  |  | 0 | 0 | 0 | 0
| 62 | Dobava in montaža sistemskih cevi iz ogljikovega jekla zunaj cinkane po DIN EN10310, vključno potrebni sistemski fitingi, spajanje s stisljivimi spoji z vloženimi tesnili ali z navojnimi zvezami in ustreznim obešalnim materialom - d54 x 2 (DN 50) | OGREVANJE |  |  | okvirna 2 letna količina | m | 16 |  | 1 |  |  |  | 0 | 0 | 0 | 0
| 63 | Dobava in montaža radiatorskega termostatskega ventila Danfoss | OGREVANJE |  |  | okvirna 2 letna količina | kos | 16 |  | 1 |  |  |  | 0 | 0 | 0 | 0
| 64 | Dobava in montaža radiatorskega zapirala Danfoss | OGREVANJE |  |  | okvirna 2 letna količina | kos | 16 |  | 1 |  |  |  | 0 | 0 | 0 | 0
| 65 | Dobava in montaža termostatske glave Danfoss za javne prostore | OGREVANJE |  |  | okvirna 2 letna količina | kos | 16 |  | 1 |  |  |  | 0 | 0 | 0 | 0
| 66 | Dobava in montaža ploščnega radiatorja V/N higienik izvedbe z konzolami, čepi, pipico 20 – 600- 1200 | OGREVANJE |  |  | okvirna 2 letna količina | kos | 3 |  | 1 |  |  |  | 0 | 0 | 0 | 0
| 67 | Dobava in montaža ploščnega radiatorja V/N higienik izvedbe z konzolami, čepi, pipico 20 – 600- 1400 | OGREVANJE |  |  | okvirna 2 letna količina | kos | 3 |  | 1 |  |  |  | 0 | 0 | 0 | 0
| 68 | Dobava in montaža ploščnega radiatorja V/N higienik izvedbe z konzolami, čepi, pipico 20 – 600- 1600 | OGREVANJE |  |  | okvirna 2 letna količina | kos | 3 |  | 1 |  |  |  | 0 | 0 | 0 | 0
| 69 | Dobava in montaža ploščnega radiatorja V/N higienik izvedbe z konzolami, čepi, pipico 20 – 600- 1800 | OGREVANJE |  |  | okvirna 2 letna količina | kos | 3 |  | 1 |  |  |  | 0 | 0 | 0 | 0
| 70 | Dobava in montaža ploščnega radiatorja V/N higienik izvedbe z konzolami, čepi, pipico 30 – 600- 1200 | OGREVANJE |  |  | okvirna 2 letna količina | kos | 3 |  | 1 |  |  |  | 0 | 0 | 0 | 0
| 71 | Dobava in montaža ploščnega radiatorja V/N higienik izvedbe z konzolami, čepi, pipico 30 – 600- 1400 | OGREVANJE |  |  | okvirna 2 letna količina | kos | 3 |  | 1 |  |  |  | 0 | 0 | 0 | 0
| 72 | Dobava in montaža ploščnega radiatorja V/N higienik izvedbe z konzolami, čepi, pipico 30 – 600- 1600 | OGREVANJE |  |  | okvirna 2 letna količina | kos | 3 |  | 1 |  |  |  | 0 | 0 | 0 | 0
| 73 | Dobava in montaža ploščnega radiatorja V/N higienik izvedbe z konzolami, čepi, pipico 30 – 600- 1800 | OGREVANJE |  |  | okvirna 2 letna količina | kos | 3 |  | 1 |  |  |  | 0 | 0 | 0 | 0
| 74 | Dobava in montaža ploščnega radiatorja V/N, izvedbe K z konzolami, čepi, pipico 22 – 600- 1200 | OGREVANJE |  |  | okvirna 2 letna količina | kos | 3 |  | 1 |  |  |  | 0 | 0 | 0 | 0
| 75 | Dobava in montaža ploščnega radiatorja V/N, izvedbe K z konzolami, čepi, pipico 22 – 600- 1400 | OGREVANJE |  |  | okvirna 2 letna količina | kos | 3 |  | 1 |  |  |  | 0 | 0 | 0 | 0
| 76 | Dobava in montaža ploščnega radiatorja V/N, izvedbe K z konzolami, čepi, pipico 22 – 600- 1600 | OGREVANJE |  |  | okvirna 2 letna količina | kos | 3 |  | 1 |  |  |  | 0 | 0 | 0 | 0
| 77 | Dobava in montaža ploščnega radiatorja V/N, izvedbe K z konzolami, čepi, pipico 22 – 600- 1800 | OGREVANJE |  |  | okvirna 2 letna količina | kos | 3 |  | 1 |  |  |  | 0 | 0 | 0 | 0
| 78 | Dobava in montaža ploščnega radiatorja V/N, izvedbe K z konzolami, čepi, pipico 33 – 600- 1200 | OGREVANJE |  |  | okvirna 2 letna količina | kos | 3 |  | 1 |  |  |  | 0 | 0 | 0 | 0
| 79 | Dobava in montaža ploščnega radiatorja V/N, izvedbe K z konzolami, čepi, pipico 33 – 600- 1400 | OGREVANJE |  |  | okvirna 2 letna količina | kos | 3 |  | 1 |  |  |  | 0 | 0 | 0 | 0
| 80 | Dobava in montaža ploščnega radiatorja V/N, izvedbe K z konzolami, čepi, pipico 33 – 600- 1600 | OGREVANJE |  |  | okvirna 2 letna količina | kos | 3 |  | 1 |  |  |  | 0 | 0 | 0 | 0
| 81 | Dobava in montaža ploščnega radiatorja V/N, izvedbe K z konzolami, čepi, pipico 33 – 600- 1800 | OGREVANJE |  |  | okvirna 2 letna količina | kos | 3 |  | 1 |  |  |  | 0 | 0 | 0 | 0
| 82 | Demontaža obstoječih prezračevalnih kanalov in opreme za prezračevanje, sortiranje, odvoz in skladiščenje materiala na skladišču sekundarnih surovin ali na odlagališču odpadkov | PREZRAČEVANJE |  |  | okvirna 2 letna količina | m2 | 32 |  | 1 |  |  |  | 0 | 0 | 0 | 0
| 83 | Dobava in montaža ravnih kanalov in fazonskih kosov kanalskega razvoda iz pocinkane pločevine s stopnjo tesnosti C po SIST EN 1507 za pravokotne in SIST EN 12237 za okrogle kanale, za tlake do ± 1000 Pa Pravokotni kanali vzdolžno zarobljeni, med seboj spojeni prirobnično, skupaj z vodilnimi usmerniki v lokih, regulacijskimi loputami v odcepih. Zračni kanali naj bodo pri večjih dimenzijah diagonalno izbočeni ali ojačani z blagim izmeničnim vbočenjem in izbočenjem. Fazonski kosi okroglih kanalov z gumijastimi tesnili.Vključno s tesnilnim in pritrdilnim materijalom. Pritrjevanje, obešanje kanalov mora bit v skladu z standardom z EN 12236. | PREZRAČEVANJE |  |  | okvirna 2 letna količina | kg | 360 |  | 1 |  |  |  | 0 | 0 | 0 | 0
| 84 | Dobava in montaža toplotne in zvočne izolacije kanalov za vtočni zrak v prostoru iz parozaporne izolacije iz umetnega kavčuka z difuzijsko odpornostjo µ > 5000, toplotno prevodnostjo λ < 0.038 W/mK (pri 20°C) in kvaliteto požarne varnosti B1 (DIN 4102), debeline 25 mm. | PREZRAČEVANJE |  |  | okvirna 2 letna količina | m2 | 96 |  | 1 |  |  |  | 0 | 0 | 0 | 0
| 85 | Dobava in montaža visoko vrtinčnega difuzorja za dovod zraka v prostore višine do 4m, ki omogoča prezračevanje in hlajenje brez prepiha pri temperaturni razliki vpihovanega in prostorskega zraka do 10° K . Sestavljen je iz ohišja oz. priključne komore z stranskim priključkom in kvadratno masko v katero so vstavljeni visokoindukcijski vpihovalniki zraka. Razporeditev usmernikov je kvadratna. Maska se dobavi v barvi RAL 9010 - v.300/36, priključek fi160 | PREZRAČEVANJE | kot HIDRIA OD-15/KK |  | okvirna 2 letna količina | kos | 5 |  | 1 |  |  |  | 0 | 0 | 0 | 0
| 86 | Dobava in montaža visoko vrtinčnega difuzorja za dovod zraka v prostore višine do 4m, ki omogoča prezračevanje in hlajenje brez prepiha pri temperaturni razliki vpihovanega in prostorskega zraka do 10° K . Sestavljen je iz ohišja oz. priključne komore z stranskim priključkom in kvadratno masko v katero so vstavljeni visokoindukcijski vpihovalniki zraka. Razporeditev usmernikov je kvadratna. Maska se dobavi v barvi RAL 9010 - v.400/64, priključek fi200 | PREZRAČEVANJE | kot HIDRIA OD-15/KK |  | okvirna 2 letna količina | kos | 5 |  | 1 |  |  |  | 0 | 0 | 0 | 0
| 87 | Dobava in montaža visoko vrtinčnega difuzorja za dovod zraka v prostore višine do 4m, ki omogoča prezračevanje in hlajenje brez prepiha pri temperaturni razliki vpihovanega in prostorskega zraka do 10° K . Sestavljen je iz ohišja oz. priključne komore z stranskim priključkom in kvadratno masko v katero so vstavljeni visokoindukcijski vpihovalniki zraka. Razporeditev usmernikov je kvadratna. Maska se dobavi v barvi RAL 9010 - v.600/100, priključek fi250 | PREZRAČEVANJE | kot HIDRIA OD-15/KK |  | okvirna 2 letna količina | kos | 5 |  | 1 |  |  |  | 0 | 0 | 0 | 0
| 88 | Dobava in montaža okroglega difuzorja odvod zraka. Ohišje difuzorja je izdelano iz aluminijaste pločevine, srednja plošča pa iz dekapirane pločevine. Pobarvan je v barvi RAL 9010 - OD 10 vel 200 | PREZRAČEVANJE | kot HIDRIA IMP KLIMA |  | okvirna 2 letna količina | kos | 8 |  | 1 |  |  |  | 0 | 0 | 0 | 0
| 89 | Dobava in montaža okroglega difuzorja odvod zraka. Ohišje difuzorja je izdelano iz aluminijaste pločevine, srednja plošča pa iz dekapirane pločevine. Pobarvan je v barvi RAL 9010 - vel. 315 | PREZRAČEVANJE | kot HIDRIA IMP KLIMA |  | okvirna 2 letna količina | kos | 8 |  | 1 |  |  |  | 0 | 0 | 0 | 0
| 90 | Dobava in montaža okroglega difuzorja odvod zraka. Ohišje difuzorja je izdelano iz aluminijaste pločevine, srednja plošča pa iz dekapirane pločevine. Pobarvan je v barvi RAL 9010 - vel. 160 | PREZRAČEVANJE | kot HIDRIA IMP KLIMA |  | okvirna 2 letna količina | kos | 8 |  | 1 |  |  |  | 0 | 0 | 0 | 0
| 91 | Dobava in montaža prezračevalne rešetke za odvod zraka vključno s komoro s stranskim ali zgornjim priključkom, regulacijskim nastavkom F, pomožni in spojni material - dim. 225X75 | PREZRAČEVANJE | kot HIDRIA IMP KLIMA tip AR-13/F |  | okvirna 2 letna količina | kos | 5 |  | 1 |  |  |  | 0 | 0 | 0 | 0
| 92 | Dobava in montaža prezračevalne rešetke za odvod zraka vključno s komoro s stranskim ali zgornjim priključkom, regulacijskim nastavkom F, pomožni in spojni material - dim. 225x125 | PREZRAČEVANJE | kot HIDRIA IMP KLIMA tip AR-13/F |  | okvirna 2 letna količina | kos | 5 |  | 1 |  |  |  | 0 | 0 | 0 | 0
| 93 | Dobava in montaža prezračevalne rešetke za odvod zraka vključno s komoro s stranskim ali zgornjim priključkom, regulacijskim nastavkom F, pomožni in spojni material - dim. 225x125 | PREZRAČEVANJE | kot HIDRIA IMP KLIMA tip AR-13/F |  | okvirna 2 letna količina | kos | 5 |  | 1 |  |  |  | 0 | 0 | 0 | 0
| 94 | Dobava in montaža prezračevalne rešetke za odvod zraka vključno s komoro s stranskim ali zgornjim priključkom, regulacijskim nastavkom F, pomožni in spojni material - dim. 325x125 | PREZRAČEVANJE | kot HIDRIA IMP KLIMA tip AR-13/F |  | okvirna 2 letna količina | kos | 5 |  | 1 |  |  |  | 0 | 0 | 0 | 0
| 95 | Dobava in montaža prezračevalne rešetke za odvod zraka vključno s komoro s stranskim ali zgornjim priključkom, regulacijskim nastavkom F, pomožni in spojni material - dim. 425x125 | PREZRAČEVANJE | kot HIDRIA IMP KLIMA tip AR-13/F |  | okvirna 2 letna količina | kos | 8 |  | 1 |  |  |  | 0 | 0 | 0 | 0
| 96 | Dobava in montaža prezračevalne rešetke za odvod zraka vključno s komoro s stranskim ali zgornjim priključkom, regulacijskim nastavkom F, pomožni in spojni material - dim. 325x225 | PREZRAČEVANJE | kot HIDRIA IMP KLIMA tip AR-13/F |  | okvirna 2 letna količina | kos | 8 |  | 1 |  |  |  | 0 | 0 | 0 | 0
| 97 | Fleksibilne dušilne cevi z izolacijoiz mineralne volne debeline 25 mm, za priključitev prezračevalnih ventilov, vključno z nosilci in pritrdilnim ter tesnilnim materialom - fi 100 mm | PREZRAČEVANJE |  |  | okvirna 2 letna količina | m | 8 |  | 1 |  |  |  | 0 | 0 | 0 | 0
| 98 | Fleksibilne dušilne cevi z izolacijoiz mineralne volne debeline 25 mm, za priključitev prezračevalnih ventilov, vključno z nosilci in pritrdilnim ter tesnilnim materialom - fi 125 mm | PREZRAČEVANJE |  |  | okvirna 2 letna količina | m | 8 |  | 1 |  |  |  | 0 | 0 | 0 | 0
| 99 | Fleksibilne dušilne cevi z izolacijoiz mineralne volne debeline 25 mm, za priključitev prezračevalnih ventilov, vključno z nosilci in pritrdilnim ter tesnilnim materialom - fi 160 mm | PREZRAČEVANJE |  |  | okvirna 2 letna količina | m | 8 |  | 1 |  |  |  | 0 | 0 | 0 | 0
| 100 | Fleksibilne dušilne cevi z izolacijoiz mineralne volne debeline 25 mm, za priključitev prezračevalnih ventilov, vključno z nosilci in pritrdilnim ter tesnilnim materialom - fi 200 mm | PREZRAČEVANJE |  |  | okvirna 2 letna količina | m | 8 |  | 1 |  |  |  | 0 | 0 | 0 | 0
| 101 | Fleksibilne dušilne cevi z izolacijoiz mineralne volne debeline 25 mm, za priključitev prezračevalnih ventilov, vključno z nosilci in pritrdilnim ter tesnilnim materialom - fi 250 mm | PREZRAČEVANJE |  |  | okvirna 2 letna količina | m | 8 |  | 1 |  |  |  | 0 | 0 | 0 | 0
| 102 | Požarno tesnenje odprtin okoli požarnih loput - dim. 400 x 400 mm | PREZRAČEVANJE |  |  | okvirna 2 letna količina | kos | 3 |  | 1 |  |  |  | 0 | 0 | 0 | 0
| 103 | Požarno tesnenje odprtin okoli požarnih loput - dim. 800 x 400 mm | PREZRAČEVANJE |  |  | okvirna 2 letna količina | kos | 3 |  | 1 |  |  |  | 0 | 0 | 0 | 0
| 104 | Požarno tesnenje odprtin okoli požarnih loput - dim. 1200 x 500 mm | PREZRAČEVANJE |  |  | okvirna 2 letna količina | kos | 3 |  | 1 |  |  |  | 0 | 0 | 0 | 0
| 105 | Požarno tesnenje odprtin okoli požarnih loput - dim. 1400 x 500 mm | PREZRAČEVANJE |  |  | okvirna 2 letna količina | kos | 3 |  | 1 |  |  |  | 0 | 0 | 0 | 0
| 106 | Meritve dovodnih in odvodnih količin zraka na prezračevalnih napravah po prostorih (prostor, odvod in dovod) in izdaja zakonskega poročila o pregledu | PREZRAČEVANJE |  |  | okvirna 2 letna količina | kom | 40 |  | 1 |  |  |  | 0 | 0 | 0 | 0
| 107 | delo NK delavca (obračun za dela, ki jih po mnenju naročnika ni možno obračunati normativno) |  |  |  |  | h | 40 |  | 1 |  |  |  | 0 | 0 | 0 | 0
| 108 | delo PK delavca (obračun za dela, ki jih po mnenju naročnika ni možno obračunati normativno) |  |  |  |  | h | 40 |  | 1 |  |  |  | 0 | 0 | 0 | 0
| 109 | delo VK delavca (obračun za dela, ki jih po mnenju naročnika ni možno obračunati normativno) |  |  |  |  | h | 40 |  | 1 |  |  |  | 0 | 0 | 0 | 0
[15 empty] | Skupaj: | 0 | 0
* | 6. | podsklop: INŠTALACIJE MEDICINSKIH PLINOV |  |  |  |  | ZAPRT |  |  |  | INŠTALACIJE MEDICINSKIH PLINOV
EOB | Zap. št. | Naziv blaga | Lastnost 1 | Lastnost 2 | Lastnost 3 | Lastnost 4 | EM | Količina | Št. vzorcev | Var. | Veljavna cena brez DDV | Popust | Stopnja DDV | Cena brez DDV | Cena z DDV | Vrednost brez DDV | Vrednost z DDV | Proizvajalec | Ponudnikov naziv blaga | Kataloška številka | Opomba
| 1 | Dobava in montaža: Kontrolno zaporna etažna omarica za štiri medicinske pline (kisik, dušikov oksidul, komprimiran zrak 5, vakuum) izdelana v skladu s standardom EN ISO 73961. V kompletu omarice mora biti tudi alarmiranje in signalizacija stanja plinov ter zaporne ventile. |  |  |  | okvirna 2 letna količina | kos | 2 |  | 1 |  |  |  | 0 | 0 | 0 | 0
| 2 | Dobava in montaža bakrene medicinska cev 8x1mm skupaj z montažnim priborom in potrebnimi fitingi (loki, kolena, T-kosi, spojke itd.) |  |  |  | okvirna 2 letna količina | m | 64 |  | 1 |  |  |  | 0 | 0 | 0 | 0
| 3 | Dobava in montaža bakrene medicinska cev 10x1mm skupaj z montažnim priborom in potrebnimi fitingi (loki, kolena, T-kosi, spojke itd.) |  |  |  | okvirna 2 letna količina | m | 64 |  | 1 |  |  |  | 0 | 0 | 0 | 0
| 4 | Dobava in montaža bakrene medicinska cev 12x1mm skupaj z montažnim priborom in potrebnimi fitingi (loki, kolena, T-kosi, spojke itd.) |  |  |  | okvirna 2 letna količina | m | 48 |  | 1 |  |  |  | 0 | 0 | 0 | 0
| 5 | Dobava in montaža bakrene medicinska cev 15x1mm skupaj z montažnim priborom in potrebnimi fitingi (loki, kolena, T-kosi, spojke itd.) |  |  |  | okvirna 2 letna količina | m | 48 |  | 1 |  |  |  | 0 | 0 | 0 | 0
| 6 | Dobava in montaža bakrene medicinska cev 18x1mm skupaj z montažnim priborom in potrebnimi fitingi (loki, kolena, T-kosi, spojke itd.) |  |  |  | okvirna 2 letna količina | m | 24 |  | 1 |  |  |  | 0 | 0 | 0 | 0
| 7 | Dobava in montaža bakrene medicinska cev 22x1mm skupaj z montažnim priborom in potrebnimi fitingi (loki, kolena, T-kosi, spojke itd.) |  |  |  | okvirna 2 letna količina | m | 24 |  | 1 |  |  |  | 0 | 0 | 0 | 0
| 8 | Dobava in montaža: Medeninasti zaporni ventil kompletno z nastavkom za lotanje, s pritrdilnim in tesnilnim materialom - DN 22 |  |  |  | okvirna 2 letna količina | kos | 5 |  | 1 |  |  |  | 0 | 0 | 0 | 0
| 9 | Dobava in montaža: Medeninasti zaporni ventil kompletno z nastavkom za lotanje, s pritrdilnim in tesnilnim materialom DN 18 |  |  |  | okvirna 2 letna količina | kos | 5 |  | 1 |  |  |  | 0 | 0 | 0 | 0
| 10 | Dobava in montaža: Medeninasti zaporni ventil kompletno z nastavkom za lotanje, s pritrdilnim in tesnilnim materialom DN 15 |  |  |  | okvirna 2 letna količina | kos | 5 |  | 1 |  |  |  | 0 | 0 | 0 | 0
| 11 | Dobava in montaža: Medeninasti zaporni ventil kompletno z nastavkom za lotanje, s pritrdilnim in tesnilnim materialom DN 10 |  |  |  | okvirna 2 letna količina | kos | 5 |  | 1 |  |  |  | 0 | 0 | 0 | 0
| 12 | Dobava in montaža: Medeninasti zaporni ventil kompletno z nastavkom za lotanje, s pritrdilnim in tesnilnim materialom DN 8 |  |  |  | okvirna 2 letna količina | kos | 5 |  | 1 |  |  |  | 0 | 0 | 0 | 0
| 13 | Dobava in montaža: Odvzemna doza za kisik, izvedba za montažo v steno, izdelana kot samozaporni ventil, z oznako plina |  |  |  | okvirna 2 letna količina | kos | 13 |  | 1 |  |  |  | 0 | 0 | 0 | 0
| 14 | Dobava in montaža: Odvzemna doza za komprimiran zrak 5bar, izvedba za montažo v steno, izdelana kot samozaporni ventil, z oznako plina |  |  |  | okvirna 2 letna količina | kos | 13 |  | 1 |  |  |  | 0 | 0 | 0 | 0
| 15 | Dobava in montaža: Odvzemna doza za oksidul, izvedba za montažo v steno, izdelana kot samozaporni ventil, z oznako plina |  |  |  | okvirna 2 letna količina | kos | 13 |  | 1 |  |  |  | 0 | 0 | 0 | 0
| 16 | Dobava in montaža: Odvzemna doza za kisik, izvedba za montažo v parapetni kanal, izdelana kot samozaporni ventil, z oznako plina |  |  |  | okvirna 2 letna količina | kos | 13 |  | 1 |  |  |  | 0 | 0 | 0 | 0
| 17 | Dobava in montaža: Odvzemna doza za komprimiran zrak 5bar, izvedba za montažo v parapetni kanal, izdelana kot samozaporni ventil, z oznako plina |  |  |  | okvirna 2 letna količina | kos | 13 |  | 1 |  |  |  | 0 | 0 | 0 | 0
| 18 | Dobava in montaža: Odvzemna doza za oksidul, izvedba za montažo v parapetni kanal, izdelana kot samozaporni ventil, z oznako plina |  |  |  | okvirna 2 letna količina | kos | 11 |  | 1 |  |  |  | 0 | 0 | 0 | 0
| 19 | Dobava in montaža: Šina iz nerjavnega profila dim (25x10mm) s priključnim materialom |  |  |  | okvirna 2 letna količina | m | 24 |  | 1 |  |  |  | 0 | 0 | 0 | 0
| 20 | Navezava cevnih razvodov medicinskih plinov na medicinsko opremo - priklučitev 3 plinov |  |  |  | okvirna 2 letna količina | kpl | 2 |  | 1 |  |  |  | 0 | 0 | 0 | 0
| 21 | Navezava cevnih razvodov medicinskih plinov na medicinsko opremo - priklučitev 4 plinov |  |  |  | okvirna 2 letna količina | kpl | 2 |  | 1 |  |  |  | 0 | 0 | 0 | 0
| 22 | Pripravljalna in zaključna dela, tlačni preizkusi, zagon sistemov, preizkusno obratovanje skupaj s poročilom o ustreznosti sistema (cena/1 delovno mesto (npr.vsi plini na stativu, bolniškem kanalu -1kpl)) |  |  |  | okvirna 2 letna količina | kos | 2 |  | 1 |  |  |  | 0 | 0 | 0 | 0
| 23 | Dobava in montaža bolniški alu kanal za medicinske pline, kpl. s pokrovi in končnimi elementi |  | kot ELBA AT-ELMK-3/3 |  | okvirna 2 letna količina | m | 12 |  | 1 |  |  |  | 0 | 0 | 0 | 0
| 24 | Dobava in vgradnja nosilcev sklopke Draeger za 4 pline |  | kot ELBA |  | okvirna 2 letna količina | kpl | 12 |  | 1 |  |  |  | 0 | 0 | 0 | 0
| 25 | delo NK delavca (obračun za dela, ki jih po mnenju naročnika ni možno obračunati normativno) |  |  |  | okvirna 2 letna količina | h | 40 |  | 1 |  |  |  | 0 | 0 | 0 | 0
| 26 | delo PK delavca (obračun za dela, ki jih po mnenju naročnika ni možno obračunati normativno) |  |  |  | okvirna 2 letna količina | h | 40 |  | 1 |  |  |  | 0 | 0 | 0 | 0
| 27 | VKV delavec (obračun za dela, ki jih po mnenju naročnika ni možno obračunati normativno) |  |  |  | okvirna 2 letna količina | h | 40 |  | 1 |  |  |  | 0 | 0 | 0 | 0
[15 empty] | Skupaj: | 0 | 0
* | 7. | podsklop: ELEKTRO INŠTALACIJSKA DELA |  |  |  |  | ZAPRT |  |  |  | ELEKTRO INŠTALACIJSKA DELA
EOB | Zap. št. | Naziv blaga | Lastnost 1 | Lastnost 2 | Lastnost 3 | Lastnost 4 | EM | Količina | Št. vzorcev | Var. | Veljavna cena brez DDV | Popust | Stopnja DDV | Cena brez DDV | Cena z DDV | Vrednost brez DDV | Vrednost z DDV | Proizvajalec | Ponudnikov naziv blaga | Kataloška številka | Opomba
| 1 | Dobava in montaža LED panela 45 W, 600x600mm, 5400 lm, skupaj z napajalnikom in pritrdilnim priborom |  |  |  | okvirna 2 letna količina | kos | 28 |  | 1 |  |  |  | 0 | 0 | 0 | 0
| 2 | Dobava in montaža LED panela 45 W, 1200x300mm, 5400 lm, skupaj z napajalnikom in pritrdilnim priborom |  |  |  | okvirna 2 letna količina | kos | 6 |  | 1 |  |  |  | 0 | 0 | 0 | 0
| 3 | Dobava in montaža napajalnika za LED panel 45W, zatemnilni |  |  |  | okvirna 2 letna količina | kos | 6 |  | 1 |  |  |  | 0 | 0 | 0 | 0
| 4 | Dobava in montaža n/o ohišja za 600x600 mm LED panel |  |  |  | okvirna 2 letna količina | kos | 6 |  | 1 |  |  |  | 0 | 0 | 0 | 0
| 5 | Dobava in montaža n/o ohišja za 1200x600 mm LED panel |  |  |  | okvirna 2 letna količina | kos | 6 |  | 1 |  |  |  | 0 | 0 | 0 | 0
| 6 | Dobava in montaža stropne nadgradne svetilke LED, plafonjera, tip: CL, 44W LED, 4230 Lm, IP40, skupaj z napajalnikom | kot Esse-ci |  |  | okvirna 2 letna količina | kos | 5 |  | 1 |  |  |  | 0 | 0 | 0 | 0
| 7 | Dobava in montaža stropne nadgradne svetilke LED, zaščitna kapa, tip: PCM LED, 33W LED, 3300 Lm, IP65, skupaj z napajalnikom | kot Esse-ci |  |  | okvirna 2 letna količina | kos | 5 |  | 1 |  |  |  | 0 | 0 | 0 | 0
| 8 | Dobava in montaža LED vodoodporne svetilke 51W, 175cm (za skladišča, delavnice) | kot ORIA |  |  | okvirna 2 letna količina | kos | 10 |  | 1 |  |  |  | 0 | 0 | 0 | 0
| 9 | Dobava in montaža vgradne svetilke v modularni strop 60x60 s paraboličnim rastrom, 4x24W T5 EB, skupaj z ustreznimi žarnicami | kot INTRA MP 102 |  |  | okvirna 2 letna količina | kos | 12 |  | 1 |  |  |  | 0 | 0 | 0 | 0
| 10 | Dobava in montaža vgradne svetilke v modularni strop 60x60 z zaščitnim steklom, 4x24W T5 EB, skupaj z ustreznimi žarnicami | kot INTRA |  |  | okvirna 2 letna količina | kos | 12 |  | 1 |  |  |  | 0 | 0 | 0 | 0
| 11 | Dobava in montaža vgradne svetilke v modularni strop 60x60 s paraboličnim rastrom, 4x24W T5 DALI, skupaj z ustreznimi žarnicami | kot INTRA MP 101 |  |  | okvirna 2 letna količina | kos | 6 |  | 1 |  |  |  | 0 | 0 | 0 | 0
| 12 | Dobava in montaža vgradne svetilke v modularni strop 60x60 s paraboličnim rastrom, 4x24W T5 EB + EM, skupaj z ustreznimi žarnicami | kot INTRA MP 101 |  |  | okvirna 2 letna količina | kos | 6 |  | 1 |  |  |  | 0 | 0 | 0 | 0
| 13 | Dobava in montaža nadgradne svetilke s paraboličnim rastrom, 4x24W T5 EB, skupaj z ustreznimi žarnicami | kot INTRA DP 201 |  |  | okvirna 2 letna količina | kos | 12 |  | 1 |  |  |  | 0 | 0 | 0 | 0
| 14 | Dobava in montaža nadgradne svetilke s paraboličnim rastrom, 4x24W T5 DALI, skupaj z ustreznimi žarnicami | kot INTRA DP 201 |  |  | okvirna 2 letna količina | kos | 3 |  | 1 |  |  |  | 0 | 0 | 0 | 0
| 15 | Dobava in montaža nadgradne svetilke s paraboličnim rastrom, 4x24W T5 EB + EM, skupaj z ustreznimi žarnicami | kot INTRA DP 201 |  |  | okvirna 2 letna količina | kos | 3 |  | 1 |  |  |  | 0 | 0 | 0 | 0
| 16 | Dobava in montaža stropne nadgradne svetilke DP 2 x 28W EB T16 G5, parabolika raster, skupaj z ustreznimi žarnicami (T5, 28W) | kot MIVA INTRA |  |  | okvirna 2 letna količina | kos | 6 |  | 1 |  |  |  | 0 | 0 | 0 | 0
| 17 | Dobava in montaža stropne nadgradne svetilke DP 2 x 54W EB T16 G5, parabolika raster, skupaj z ustreznimi žarnicami (T5, 54W) | kot MIVA INTRA |  |  | okvirna 2 letna količina | kos | 6 |  | 1 |  |  |  | 0 | 0 | 0 | 0
| 18 | Dobava in montaža nadgradne svetilke216 PR 2x28W T16 G5 EB z zaščitnim steklom, IP 45 | kot INTRA |  |  | okvirna 2 letna količina | kos | 6 |  | 1 |  |  |  | 0 | 0 | 0 | 0
| 19 | Dobava in montaža stropne nadgradne svetilke, 2 x 28W EB T16 G5, skupaj z ustreznimi žarnicami | kot INTRA 246 |  |  | okvirna 2 letna količina | kos | 6 |  | 1 |  |  |  | 0 | 0 | 0 | 0
| 20 | Dobava in montaža nadgradne svetilke LED 17W/840 | kot INTRA ETEA |  |  | okvirna 2 letna količina | kos | 6 |  | 1 |  |  |  | 0 | 0 | 0 | 0
| 21 | Dobava in montaža industrijske svetilke 1 x 54W, T16, IP65, s plastičnim pokrovom | kot INTRA 5700 |  |  | okvirna 2 letna količina | kos | 3 |  | 1 |  |  |  | 0 | 0 | 0 | 0
| 22 | Dobava in montaža industrijske svetilke 2 x 54W, T16, IP 65, s plastičnim pokrovom | kot INTRA 5700 |  |  | okvirna 2 letna količina | kos | 3 |  | 1 |  |  |  | 0 | 0 | 0 | 0
| 23 | Dobava in montaža stropne nadgradne svetilke 1x49W, T5, zaprta svetilka s plastičnim pokrovom | kot Mariner 5 |  |  | okvirna 2 letna količina | kos | 3 |  | 1 |  |  |  | 0 | 0 | 0 | 0
| 24 | Dobava in montaža nadgradne svetilke nad ogledalom 1x15W, brez vtičnic | kot JAKA FS 30 20 |  |  | okvirna 2 letna količina | kos | 5 |  | 1 |  |  |  | 0 | 0 | 0 | 0
| 25 | Dobava in montaža nadgradne svetilke nad ogledalom 1x15W + vtičnica 2x230V | kot JAKA |  |  | okvirna 2 letna količina | kos | 5 |  | 1 |  |  |  | 0 | 0 | 0 | 0
| 26 | Dobava in montaža nadgradne svetilke nad ogledalom 1x54W, brez vtičnic | kot JAKA |  |  | okvirna 2 letna količina | kos | 5 |  | 1 |  |  |  | 0 | 0 | 0 | 0
| 27 | Dobava in montaža stropne plafonjere 2x9W, IP55 |  |  |  | okvirna 2 letna količina | kos | 6 |  | 1 |  |  |  | 0 | 0 | 0 | 0
| 28 | Dobava in montaža stenska svetilke za vgradnjo nad umivalnik 1x14W, T16, G5 EB | kot INTRA KALIS |  |  | okvirna 2 letna količina | kos | 5 |  | 1 |  |  |  | 0 | 0 | 0 | 0
| 29 | Dobava in montaža LED trak (dolžine 1m) moči 14,4W/m, 24V, 4000K, skupaj z linijskim ALU profilom in napajalnikom 230VAC/24VDC, 60W |  |  |  | okvirna 2 letna količina | kos | 20 |  | 1 |  |  |  | 0 | 0 | 0 | 0
| 30 | Dobava in montaža senzorja za vklop razsvetljave 360°, vsaj 800W |  |  |  | okvirna 2 letna količina | kos | 5 |  | 1 |  |  |  | 0 | 0 | 0 | 0
| 31 | Dobava in montaža senzorja za vklop razsvetljave 180°, vsaj 800W |  |  |  | okvirna 2 letna količina | kos | 3 |  | 1 |  |  |  | 0 | 0 | 0 | 0
| 32 | Dobava in montaža stikala, p/o, navadno | kot TEM ekonomik |  |  | okvirna 2 letna količina | kos | 32 |  | 1 |  |  |  | 0 | 0 | 0 | 0
| 33 | Dobava in montaža stikala, p/o, menjalno | kot TEM ekonomik |  |  | okvirna 2 letna količina | kos | 56 |  | 1 |  |  |  | 0 | 0 | 0 | 0
| 34 | Dobava in montaža stikala, p/o, serijsko | kot TEM ekonomik |  |  | okvirna 2 letna količina | kos | 12 |  | 1 |  |  |  | 0 | 0 | 0 | 0
| 35 | Dobava in montaža tipke p/o | kot TEM ekonomik |  |  | okvirna 2 letna količina | kos | 8 |  | 1 |  |  |  | 0 | 0 | 0 | 0
| 36 | Dobava in montaža stikala, n/o, menjalno | kot TEM ekonomik |  |  | okvirna 2 letna količina | kos | 5 |  | 1 |  |  |  | 0 | 0 | 0 | 0
| 37 | Dobava in montaža stikala, n/o, serijsko | kot TEM ekonomik |  |  | okvirna 2 letna količina | kos | 3 |  | 1 |  |  |  | 0 | 0 | 0 | 0
| 38 | Dobava in montaža tlivke LED 230V, 4W | kot TEM ekonomik |  |  | okvirna 2 letna količina | kos | 5 |  | 1 |  |  |  | 0 | 0 | 0 | 0
| 39 | Dobava in montaža tipke, n/o (kot TEM Fontana) | kot TEM ekonomik |  |  | okvirna 2 letna količina | kos | 8 |  | 1 |  |  |  | 0 | 0 | 0 | 0
| 40 | Dobava in montaža vtičnice, n/o (kot TEM Fontana) | kot TEM ekonomik |  |  | okvirna 2 letna količina | kos | 16 |  | 1 |  |  |  | 0 | 0 | 0 | 0
| 41 | Dobava in montaža vtičnice, p/o, 230V/16A | kot TEM ekonomik |  |  | okvirna 2 letna količina | kos | 40 |  | 1 |  |  |  | 0 | 0 | 0 | 0
| 42 | Dobava in montaža vtičnice s pokrovom, p/o, 230V/16A | kot TEM ekonomik |  |  | okvirna 2 letna količina | kos | 5 |  | 1 |  |  |  | 0 | 0 | 0 | 0
| 43 | Dobava in montaža p/o fiksne priključnice za kuhalno ploščo |  |  |  | okvirna 2 letna količina | kos | 5 |  | 1 |  |  |  | 0 | 0 | 0 | 0
| 44 | Dobava in montaža vtičnice TV-R končna | kot TEM ekonomik |  |  | okvirna 2 letna količina | kos | 2 |  | 1 |  |  |  | 0 | 0 | 0 | 0
| 45 | Dobava in montaža vtičnice telefonska RJ11, dvojna | kot TEM ekonomik |  |  | okvirna 2 letna količina | kos | 2 |  | 1 |  |  |  | 0 | 0 | 0 | 0
| 46 | Dobava in montaža n/o univerzalega ohišja AE30PW | kot TEM ekonomik |  |  | okvirna 2 letna količina | kos | 16 |  | 1 |  |  |  | 0 | 0 | 0 | 0
| 47 | Dobava in montaža n/o ohišja CUBO 1 mesto, za modularno izvedbo | kot TEM |  |  | okvirna 2 letna količina | kos | 3 |  | 1 |  |  |  | 0 | 0 | 0 | 0
| 48 | Dobava in montaža n/o ohišja CUBO 2 mestna, za modularno izvedbo | kot TEM |  |  | okvirna 2 letna količina | kos | 3 |  | 1 |  |  |  | 0 | 0 | 0 | 0
| 49 | Dobava in montaža n/o ohišja CUBO 3 mestna, za modularno izvedbo | kot TEM |  |  | okvirna 2 letna količina | kos | 3 |  | 1 |  |  |  | 0 | 0 | 0 | 0
| 50 | Dobava in montaža n/o ohišja CUBO 4 mestna, za modularno izvedbo | kot TEM |  |  | okvirna 2 letna količina | kos | 3 |  | 1 |  |  |  | 0 | 0 | 0 | 0
| 51 | Dobava in montaža n/o ohišja CUBO 7 mestna, za modularno izvedbo | kot TEM |  |  | okvirna 2 letna količina | kos | 3 |  | 1 |  |  |  | 0 | 0 | 0 | 0
| 52 | Dobava in montaža doza p/o 2 mestna | kot TEM |  |  | okvirna 2 letna količina | kos | 16 |  | 1 |  |  |  | 0 | 0 | 0 | 0
| 53 | Dobava in montaža doza p/o 3 mestna | kot TEM |  |  | okvirna 2 letna količina | kos | 8 |  | 1 |  |  |  | 0 | 0 | 0 | 0
| 54 | Dobava in montaža doza p/o 4 mestna | kot TEM |  |  | okvirna 2 letna količina | kos | 8 |  | 1 |  |  |  | 0 | 0 | 0 | 0
| 55 | Dobava in montaža doza p/o 7 mestna | kot TEM |  |  | okvirna 2 letna količina | kos | 5 |  | 1 |  |  |  | 0 | 0 | 0 | 0
| 56 | Dobava in montaža okvir doze p/o 2 mestna | kot TEM |  |  | okvirna 2 letna količina | kos | 16 |  | 1 |  |  |  | 0 | 0 | 0 | 0
| 57 | Dobava in montaža okvir doze p/o 3 mestna | kot TEM |  |  | okvirna 2 letna količina | kos | 8 |  | 1 |  |  |  | 0 | 0 | 0 | 0
| 58 | Dobava in montaža okvir doze p/o 4 mestna | kot TEM |  |  | okvirna 2 letna količina | kos | 8 |  | 1 |  |  |  | 0 | 0 | 0 | 0
| 59 | Dobava in montaža okvir doze p/o 7 mestna | kot TEM |  |  | okvirna 2 letna količina | kos | 5 |  | 1 |  |  |  | 0 | 0 | 0 | 0
| 60 | Dobava in montaža nosilec modula 1M | kot TEM |  |  | okvirna 2 letna količina | kos | 8 |  | 1 |  |  |  | 0 | 0 | 0 | 0
| 61 | Dobava in montaža nosilec modula 2M | kot TEM |  |  | okvirna 2 letna količina | kos | 16 |  | 1 |  |  |  | 0 | 0 | 0 | 0
| 62 | Dobava in montaža nosilec modula 3M | kot TEM |  |  | okvirna 2 letna količina | kos | 8 |  | 1 |  |  |  | 0 | 0 | 0 | 0
| 63 | Dobava in montaža nosilec modula 4M | kot TEM |  |  | okvirna 2 letna količina | kos | 8 |  | 1 |  |  |  | 0 | 0 | 0 | 0
| 64 | Dobava in montaža nosilec modula 7M | kot TEM |  |  | okvirna 2 letna količina | kos | 5 |  | 1 |  |  |  | 0 | 0 | 0 | 0
| 65 | Dobava in montaža modul 1M stikalo navadno | kot TEM |  |  | okvirna 2 letna količina | kos | 8 |  | 1 |  |  |  | 0 | 0 | 0 | 0
| 66 | Dobava in montaža modul 1M stikalo menjalno | kot TEM |  |  | okvirna 2 letna količina | kos | 48 |  | 1 |  |  |  | 0 | 0 | 0 | 0
| 67 | Dobava in montaža modul 1M stikalo križno | kot TEM |  |  | okvirna 2 letna količina | kos | 3 |  | 1 |  |  |  | 0 | 0 | 0 | 0
| 68 | Dobava in montaža modul 1M tipka | kot TEM |  |  | okvirna 2 letna količina | kos | 5 |  | 1 |  |  |  | 0 | 0 | 0 | 0
| 69 | Dobava in montaža modul 1M žaluzijsko stikalo | kot TEM |  |  | okvirna 2 letna količina | kos | 5 |  | 1 |  |  |  | 0 | 0 | 0 | 0
| 70 | Dobava in montaža modul 2M vtičnica 230V, 16A | kot TEM |  |  | okvirna 2 letna količina | kos | 14 |  | 1 |  |  |  | 0 | 0 | 0 | 0
| 71 | Dobava in montaža modul 2M vtičnica 230V, 16A, s pokrovom | kot TEM |  |  | okvirna 2 letna količina | kos | 5 |  | 1 |  |  |  | 0 | 0 | 0 | 0
| 72 | Dobava in montaža modul 1M vtičnica antenska osnovna | kot TEM |  |  | okvirna 2 letna količina | kos | 2 |  | 1 |  |  |  | 0 | 0 | 0 | 0
| 73 | Dobava in montaža modul 1M vtičnica telefonska RJ11 | kot TEM |  |  | okvirna 2 letna količina | kos | 2 |  | 1 |  |  |  | 0 | 0 | 0 | 0
| 74 | Dobava in montaža modul 1M vtičnica mrežna cat 6e, RJ45 | kot TEM |  |  | okvirna 2 letna količina | kos | 24 |  | 1 |  |  |  | 0 | 0 | 0 | 0
| 75 | Dobava in montaža modul 1M polnilo | kot TEM |  |  | okvirna 2 letna količina | kos | 8 |  | 1 |  |  |  | 0 | 0 | 0 | 0
| 76 | Enota klica, klic z tipko, kot npr. tip Promon EK-01 | Promon |  |  | okvirna 2 letna količina | kos | 24 |  | 1 |  |  |  | 0 | 0 | 0 | 0
| 77 | Enota klica, klic z tipko, kot npr. tip Promon EK-02 | Promon |  |  | okvirna 2 letna količina | kos | 114 |  | 1 |  |  |  | 0 | 0 | 0 | 0
| 78 | Enota razrešitve, kot npr. tip Promon ER-02 | Promon |  |  | okvirna 2 letna količina | kos | 14 |  | 1 |  |  |  | 0 | 0 | 0 | 0
| 79 | Razdelilec nadstropni kot npr. Promon tip RN-20 | Promon |  |  | okvirna 2 letna količina | kos | 4 |  | 1 |  |  |  | 0 | 0 | 0 | 0
| 80 | Enota Displeja-LED, prikaz klicev, številka klica-sobe, zvočna in svetlobna indikacija, kot npr. tip Promon ED-03 | Promon |  |  | okvirna 2 letna količina | kos | 3 |  | 1 |  |  |  | 0 | 0 | 0 | 0
| 81 | Sobna LED svetilka, rdeča, za svetlobno indikacijo klica v sili, kot npr. tip Promon SS-01L | Promon |  |  | okvirna 2 letna količina | kos | 20 |  | 1 |  |  |  | 0 | 0 | 0 | 0
| 82 | Enota napajanja, kot npr. tip Promon EN-24/1 | Promon |  |  | okvirna 2 letna količina | kos | 5 |  | 1 |  |  |  | 0 | 0 | 0 | 0
| 83 | Ožičenje, priklop, zagon, programiranje, poučitev uporabnikov, funkcionalni preizkus, navodila za uporabo in vzdrževanje opreme skupaj z vso pripadajočo tehnično dokumentacijo (enota/sobo) | Promon |  |  | okvirna 2 letna količina | kpl | 4 |  | 1 |  |  |  | 0 | 0 | 0 | 0
| 84 | Dobava in montaža tlivka 230V za modul 1M | kot TEM |  |  | okvirna 2 letna količina | kos | 8 |  | 1 |  |  |  | 0 | 0 | 0 | 0
| 85 | Dobava in montaža IR senzor za modul 1M | kot TEM |  |  | okvirna 2 letna količina | kos | 5 |  | 1 |  |  |  | 0 | 0 | 0 | 0
| 86 | Dobava in montaža impulznega releja 230V, 1NO, DIN letev 1M |  |  |  | okvirna 2 letna količina | kos | 5 |  | 1 |  |  |  | 0 | 0 | 0 | 0
| 87 | Dobava in montaža kontaktorja 230V, 16A |  |  |  | okvirna 2 letna količina | kos | 5 |  | 1 |  |  |  | 0 | 0 | 0 | 0
| 88 | Dobava in montaža pokrova doze fi100 dekorativni | kot TEM |  |  | okvirna 2 letna količina | kos | 32 |  | 1 |  |  |  | 0 | 0 | 0 | 0
| 89 | Dobava in montaža doza razvodna 105x105, p/o, skupaj s pokrovom | kot TEM |  |  | okvirna 2 letna količina | kos | 32 |  | 1 |  |  |  | 0 | 0 | 0 | 0
| 90 | Dobava in montaža inst.kanala NIK 1 z montažnim materialom |  |  |  | okvirna 2 letna količina | m | 32 |  | 1 |  |  |  | 0 | 0 | 0 | 0
| 91 | Dobava in montaža inst.kanala NIK 1 - samolepilni |  |  |  | okvirna 2 letna količina | m | 80 |  | 1 |  |  |  | 0 | 0 | 0 | 0
| 92 | Dobava in montaža inst.kanala NIK 2 z montažnim materialom |  |  |  | okvirna 2 letna količina | m | 32 |  | 1 |  |  |  | 0 | 0 | 0 | 0
| 93 | Dobava in montaža inst.kanala NIK 2 - samolepilni |  |  |  | okvirna 2 letna količina | m | 80 |  | 1 |  |  |  | 0 | 0 | 0 | 0
| 94 | Dobava in montaža inst.kanala NIK 4 z montažnim materialom |  |  |  | okvirna 2 letna količina | m | 32 |  | 1 |  |  |  | 0 | 0 | 0 | 0
| 95 | Dobava in montaža inst.kanala NIK 6 z montažnim materialom |  |  |  | okvirna 2 letna količina | m | 32 |  | 1 |  |  |  | 0 | 0 | 0 | 0
| 96 | Dobava in montaža inst.kanala NIK 106 (100x60) z montažnim materialom |  |  |  | okvirna 2 letna količina | m | 16 |  | 1 |  |  |  | 0 | 0 | 0 | 0
| 97 | Dobava in montaža prapetnega kanala 110/70 s pregrado, pokrovom, zaključnimi in spojnimi elementi | kot ELBA |  |  | okvirna 2 letna količina | m | 32 |  | 1 |  |  |  | 0 | 0 | 0 | 0
| 98 | Dobava in montaža prapetnega kanala 130/70 s pregrado, pokrovom, zaključnimi in spojnimi elementi | kot ELBA |  |  | okvirna 2 letna količina | m | 112 |  | 1 |  |  |  | 0 | 0 | 0 | 0
| 99 | Dobava in montaža bolniškega kanala 130/70 s pregrado, pokrovom, zaključnimi in spojnimi elementi za plinske in elektro inštalacije | kot ELBA |  |  | okvirna 2 letna količina | m | 32 |  | 1 |  |  |  | 0 | 0 | 0 | 0
| 100 | Dobava in montaža bolniški alu kanal za indirektno, direktno in nočno razsvetljavo, kpl. s pokrovi in končnimi elementi | kot ELBA AT-ELMK-1/3 |  |  | okvirna 2 letna količina | m | 14 |  | 1 |  |  |  | 0 | 0 | 0 | 0
| 101 | Dobava in montaža bolniški alu kanal za šuko in rač. vtičnice, kpl. s pokrovi in končnimi elementi | kot ELBA AT-ELMK-2/3 |  |  | okvirna 2 letna količina | m | 16 |  | 1 |  |  |  | 0 | 0 | 0 | 0
| 102 | Dobava in montaža bolniški alu kanal za medicinske pline, kpl. s pokrovi in končnimi elementi | kot ELBA AT-ELMK-3/3 |  |  | okvirna 2 letna količina | m | 16 |  | 1 |  |  |  | 0 | 0 | 0 | 0
| 103 | Dobava in montaža indirektne svetilke 1x54W, T5, EVG, DALI | kot ELBA |  |  | okvirna 2 letna količina | kos | 5 |  | 1 |  |  |  | 0 | 0 | 0 | 0
| 104 | Dobava in montaža direktne svetilke 1x24W, T5, EVG, DALI | kot ELBA |  |  | okvirna 2 letna količina | kos | 5 |  | 1 |  |  |  | 0 | 0 | 0 | 0
| 105 | Dobava in montaža nočne svetilke 1x5-10W | kot ELBA |  |  | okvirna 2 letna količina | kos | 5 |  | 1 |  |  |  | 0 | 0 | 0 | 0
| 106 | Dobava in montaža rele-ja za prižiganje direktne svetilke | kot ELBA |  |  | okvirna 2 letna količina | kos | 5 |  | 1 |  |  |  | 0 | 0 | 0 | 0
| 107 | Dobava in priprava ožičenja in doze za sestrski klic | kot ELBA |  |  | okvirna 2 letna količina | kos | 5 |  | 1 |  |  |  | 0 | 0 | 0 | 0
| 108 | Dobava in vgradnja nosilcev sklopke Draeger za 4 pline | kot ELBA |  |  | okvirna 2 letna količina | kpl | 5 |  | 1 |  |  |  | 0 | 0 | 0 | 0
| 109 | Meritev bolniškega kanala komplet | kot ELBA |  |  | okvirna 2 letna količina | kpl | 5 |  | 1 |  |  |  | 0 | 0 | 0 | 0
| 110 | Dobava in montaža vtičnice 1x230V za parapetni kanal z dozo in okvirjem | ELBA |  |  | okvirna 2 letna količina | kos | 24 |  | 1 |  |  |  | 0 | 0 | 0 | 0
| 111 | Dobava in montaža vtičnice 2x230V za parapetni kanal z dozo in okvirjem | ELBA |  |  | okvirna 2 letna količina | kos | 32 |  | 1 |  |  |  | 0 | 0 | 0 | 0
| 112 | Dobava in montaža vtičnice 3x230V za parapetni kanal z dozo in okvirjem | ELBA |  |  | okvirna 2 letna količina | kos | 64 |  | 1 |  |  |  | 0 | 0 | 0 | 0
| 113 | Dobava, montaža in priklop enojne vtičnice FTP cat.6 za parapetni kanal z dozo, okvirjem | za ELBA kanal kot R&M |  |  | okvirna 2 letna količina | kos | 80 |  | 1 |  |  |  | 0 | 0 | 0 | 0
| 114 | Dobava, montaža in priklop dvojne vtičnice FTP cat.6 za parapetni kanal z dozo, okvirjem | za ELBA kanal kot R&M |  |  | okvirna 2 letna količina | kos | 80 |  | 1 |  |  |  | 0 | 0 | 0 | 0
| 115 | Dobava, montaža in priklop telefonske vtičnice RJ11 za parapetni kanal z dozo, okvirjem | za ELBA kanal |  |  | okvirna 2 letna količina | kos | 3 |  | 1 |  |  |  | 0 | 0 | 0 | 0
| 116 | Dobava in montaža kabelske police 50x50x2500mm, cinkano jeklo, skupaj s spojniki in konzolo | kot ELBA |  |  | okvirna 2 letna količina | kos | 8 |  | 1 |  |  |  | 0 | 0 | 0 | 0
| 117 | Dobava in montaža kabelske police 100x50x2500mm, cinkano jeklo, skupaj s spojniki in konzolo | kot ELBA |  |  | okvirna 2 letna količina | kos | 16 |  | 1 |  |  |  | 0 | 0 | 0 | 0
| 118 | Dobava in montaža kabelske police 200x50x2500mm, cinkano jeklo, skupaj s spojniki in konzolo | kot ELBA |  |  | okvirna 2 letna količina | kos | 16 |  | 1 |  |  |  | 0 | 0 | 0 | 0
| 119 | Dobava in montaža pokrova kabelske police 50x50x2500mm, cinkano jeklo | kot ELBA |  |  | okvirna 2 letna količina | kos | 3 |  | 1 |  |  |  | 0 | 0 | 0 | 0
| 120 | Dobava in montaža pokrova kabelske police 100x50x2500mm, cinkano jeklo | kot ELBA |  |  | okvirna 2 letna količina | kos | 5 |  | 1 |  |  |  | 0 | 0 | 0 | 0
| 121 | Dobava in montaža pokrova kabelske police 200x50x2500mm, cinkano jeklo | kot ELBA |  |  | okvirna 2 letna količina | kos | 5 |  | 1 |  |  |  | 0 | 0 | 0 | 0
| 122 | Dobava in montaža kabla PP-y 3 x 1,5 mm2 |  |  |  | okvirna 2 letna količina | m | 2000 |  | 1 |  |  |  | 0 | 0 | 0 | 0
| 123 | Dobava in montaža kabla PP-y 4 x 1,5 mm3 |  |  |  | okvirna 2 letna količina | m | 400 |  | 1 |  |  |  | 0 | 0 | 0 | 0
| 124 | Dobava in montaža kabla PP-y 5 x 1,5 mm2 |  |  |  | okvirna 2 letna količina | m | 400 |  | 1 |  |  |  | 0 | 0 | 0 | 0
| 125 | Dobava in montaža kabla PP-y 3 x 2,5 mm2 |  |  |  | okvirna 2 letna količina | m | 3200 |  | 1 |  |  |  | 0 | 0 | 0 | 0
| 126 | Dobava in montaža kabla PP-y 5 x 2,5 mm3 |  |  |  | okvirna 2 letna količina | m | 640 |  | 1 |  |  |  | 0 | 0 | 0 | 0
| 127 | Dobava in montaža kabla PP-y 5 x 6 mm2 |  |  |  | okvirna 2 letna količina | m | 240 |  | 1 |  |  |  | 0 | 0 | 0 | 0
| 128 | Dobava in montaža kabla PP00-y 5 x 10 mm2 |  |  |  | okvirna 2 letna količina | m | 160 |  | 1 |  |  |  | 0 | 0 | 0 | 0
| 129 | Dobava in montaža kabla PP00-y 5 x 16 mm2 |  |  |  | okvirna 2 letna količina | m | 160 |  | 1 |  |  |  | 0 | 0 | 0 | 0
| 130 | Dobava in montaža kabla Iy(st)y 1x2x0,8 mm2 rdeče barve |  |  |  | okvirna 2 letna količina | m | 2400 |  | 1 |  |  |  | 0 | 0 | 0 | 0
| 131 | Dobava in montaža kabla Iy(st)y 2x2x0,8 mm2 rdeče barve |  |  |  | okvirna 2 letna količina | m | 2240 |  | 1 |  |  |  | 0 | 0 | 0 | 0
| 132 | Dobava in montaža kabla Iy(st)y 2x2x0,6 mm2 |  |  |  | okvirna 2 letna količina | m | 320 |  | 1 |  |  |  | 0 | 0 | 0 | 0
| 133 | Dobava in montaža kabla Iy(st)y 5x2x0,6 mm2 |  |  |  | okvirna 2 letna količina | m | 160 |  | 1 |  |  |  | 0 | 0 | 0 | 0
| 134 | Dobava in montaža signalnega kabla 2x0,5+4x0,22 mm2 |  |  |  | okvirna 2 letna količina | m | 320 |  | 1 |  |  |  | 0 | 0 | 0 | 0
| 135 | Dobava in montaža ru/ze žica HO7V-K, 4 mm2 |  |  |  | okvirna 2 letna količina | m | 80 |  | 1 |  |  |  | 0 | 0 | 0 | 0
| 136 | Dobava in montaža ru/ze žica HO7V-K, 6 mm2 |  |  |  | okvirna 2 letna količina | m | 320 |  | 1 |  |  |  | 0 | 0 | 0 | 0
| 137 | Dobava in montaža ru/ze žica HO7V-K, 16 mm2 |  |  |  | okvirna 2 letna količina | m | 160 |  | 1 |  |  |  | 0 | 0 | 0 | 0
| 138 | Dobava in montaža kabla FTP cat.6e |  |  |  | okvirna 2 letna količina | m | 3040 |  | 1 |  |  |  | 0 | 0 | 0 | 0
| 139 | Dobava in montaža kabla UTP cat.5e |  |  |  | okvirna 2 letna količina | m | 640 |  | 1 |  |  |  | 0 | 0 | 0 | 0
| 140 | Dobava in montaža antenskega kabla 50 Ohm (za F7 konektor) |  |  |  | okvirna 2 letna količina | m | 160 |  | 1 |  |  |  | 0 | 0 | 0 | 0
| 141 | Dobava in montaža antenskega razdelilca, 3 delni, za F konektor |  |  |  | okvirna 2 letna količina | kos | 2 |  | 1 |  |  |  | 0 | 0 | 0 | 0
| 142 | Dobava in montaža cevi PN fi13,5, skupaj s skobami + pritrditveni material |  |  |  | okvirna 2 letna količina | m | 80 |  | 1 |  |  |  | 0 | 0 | 0 | 0
| 143 | Dobava in montaža cevi PN fi16, skupaj s skobami + pritrditveni material |  |  |  | okvirna 2 letna količina | m | 80 |  | 1 |  |  |  | 0 | 0 | 0 | 0
| 144 | Dobava in montaža cevi zaščitna RBC fi16 |  |  |  | okvirna 2 letna količina | m | 480 |  | 1 |  |  |  | 0 | 0 | 0 | 0
| 145 | Dobava in montaža cevi zaščitna RBC fi26 |  |  |  | okvirna 2 letna količina | m | 320 |  | 1 |  |  |  | 0 | 0 | 0 | 0
| 146 | Dobava in montaža cevi zaščitna RBC fi36 |  |  |  | okvirna 2 letna količina | m | 160 |  | 1 |  |  |  | 0 | 0 | 0 | 0
| 147 | Dobava in montaža cevi negorljiva RFS (siva) fi16 |  |  |  | okvirna 2 letna količina | m | 400 |  | 1 |  |  |  | 0 | 0 | 0 | 0
| 148 | Dobava in montaža cevi negorljiva RFS (siva) fi26 |  |  |  | okvirna 2 letna količina | m | 320 |  | 1 |  |  |  | 0 | 0 | 0 | 0
| 149 | Dobava in montaža PVC spiralne zaščitne cevi fi 8mm | kot Secaflex |  |  | okvirna 2 letna količina | m | 48 |  | 1 |  |  |  | 0 | 0 | 0 | 0
| 150 | Dobava in montaža PVC spiralne zaščitne cevi fi 16mm | kot Secaflex |  |  | okvirna 2 letna količina | m | 32 |  | 1 |  |  |  | 0 | 0 | 0 | 0
| 151 | Dobava in montaža PVC spiralne zaščitne cevi fi 26mm | kot Secaflex |  |  | okvirna 2 letna količina | m | 32 |  | 1 |  |  |  | 0 | 0 | 0 | 0
| 152 | Dobava in montaža uvodnice PA 13,5 mm |  |  |  | okvirna 2 letna količina | kos | 5 |  | 1 |  |  |  | 0 | 0 | 0 | 0
| 153 | Dobava in montaža uvodnice PA 16 mm |  |  |  | okvirna 2 letna količina | kos | 5 |  | 1 |  |  |  | 0 | 0 | 0 | 0
| 154 | Dobava in montaža uvodnice PA 32 mm |  |  |  | okvirna 2 letna količina | kos | 5 |  | 1 |  |  |  | 0 | 0 | 0 | 0
| 155 | Dobava in montaža uvodnice PA 50 mm |  |  |  | okvirna 2 letna količina | kos | 3 |  | 1 |  |  |  | 0 | 0 | 0 | 0
| 156 | Dobava in montaža rotacijske uvodnice 8 mm | kot Secaflex |  |  | okvirna 2 letna količina | kos | 5 |  | 1 |  |  |  | 0 | 0 | 0 | 0
| 157 | Dobava in montaža rotacijske uvodnice 15 mm | kot Secaflex |  |  | okvirna 2 letna količina | kos | 5 |  | 1 |  |  |  | 0 | 0 | 0 | 0
| 158 | Dobava in montaža rotacijske uvodnice 26 mm | kot Secaflex |  |  | okvirna 2 letna količina | kos | 3 |  | 1 |  |  |  | 0 | 0 | 0 | 0
| 159 | Dobava in montaža doze n/o 100x100 razvodna |  |  |  | okvirna 2 letna količina | kos | 48 |  | 1 |  |  |  | 0 | 0 | 0 | 0
| 160 | Dobava in vgradnja doze fi60 (globoka) |  |  |  | okvirna 2 letna količina | kos | 120 |  | 1 |  |  |  | 0 | 0 | 0 | 0
| 161 | Dobava in montaža p/o doze za izenačitev potenciala, skupaj z bakreno zbiralko |  |  |  | okvirna 2 letna količina | kos | 5 |  | 1 |  |  |  | 0 | 0 | 0 | 0
| 162 | Dobava in montaža n/o doze za izenačitev potenciala, skupaj z bakreno zbiralko |  |  |  | okvirna 2 letna količina | kos | 3 |  | 1 |  |  |  | 0 | 0 | 0 | 0
| 163 | Dobava in montaža etažnega razdelilca n/o, 24 mestni |  |  |  | okvirna 2 letna količina | kos | 3 |  | 1 |  |  |  | 0 | 0 | 0 | 0
| 164 | Dobava in montaža etažnega razdelilca p/o, 24 mestni |  |  |  | okvirna 2 letna količina | kos | 3 |  | 1 |  |  |  | 0 | 0 | 0 | 0
| 165 | Dobava in montaža etažnega razdelilca n/o, 36 mestni |  |  |  | okvirna 2 letna količina | kos | 3 |  | 1 |  |  |  | 0 | 0 | 0 | 0
| 166 | Dobava in montaža etažnega razdelilca p/o, 36 mestni |  |  |  | okvirna 2 letna količina | kos | 3 |  | 1 |  |  |  | 0 | 0 | 0 | 0
| 167 | Dobava in montaža n/o elektro omare 800x1200x300, skupaj s panelom, predalom za načrte in ključavnico |  |  |  | okvirna 2 letna količina | kos | 2 |  | 1 |  |  |  | 0 | 0 | 0 | 0
| 168 | Dobava in montaža n/o elektro omare 600x600x210, skupaj s panelom, predalom za načrte in ključavnico |  |  |  | okvirna 2 letna količina | kos | 2 |  | 1 |  |  |  | 0 | 0 | 0 | 0
| 169 | Dobava in montaža n/o elektro omare 800x800x210, skupaj s panelom, predalom za načrte in ključavnico |  |  |  | okvirna 2 letna količina | kos | 2 |  | 1 |  |  |  | 0 | 0 | 0 | 0
| 170 | Dobava, montaža in priklop tokovnega zaščitnega stikalo FI 63/300mA | kot ETI |  |  | okvirna 2 letna količina | kos | 8 |  | 1 |  |  |  | 0 | 0 | 0 | 0
| 171 | Dobava, montaža in priklop tokovnega zaščitnega stikalo FI 10/30mA | kot ETI |  |  | okvirna 2 letna količina | kos | 14 |  | 1 |  |  |  | 0 | 0 | 0 | 0
| 172 | Dobava, montaža in priklop tokovnega zaščitnega stikalo FI 16/30mA | kot ETI |  |  | okvirna 2 letna količina | kos | 8 |  | 1 |  |  |  | 0 | 0 | 0 | 0
| 173 | Dobava, montaža in priklop 3-polnega NN odklopnika, 160A s priborom | kot ETI |  |  | okvirna 2 letna količina | kos | 5 |  | 1 |  |  |  | 0 | 0 | 0 | 0
| 174 | Dobava, montaža in priklop 3-polnega (glavnega) stikala SV 363 | kot ETI |  |  | okvirna 2 letna količina | kos | 8 |  | 1 |  |  |  | 0 | 0 | 0 | 0
| 175 | Dobava in montaža glavnega stikala 4-polno, In=80A, z vgrajenimi kontakti 1xNO in 1xNC, komplet z podaljšano osjo in ročico z možnostjo zaklepanja |  |  |  | okvirna 2 letna količina | kos | 2 |  | 1 |  |  |  | 0 | 0 | 0 | 0
| 176 | Dobava in montaža kontrolnika faz |  |  |  | okvirna 2 letna količina | kos | 2 |  | 1 |  |  |  | 0 | 0 | 0 | 0
| 177 | Dobava in montaža pomožni rele s podnožjem 2p, 230V |  |  |  | okvirna 2 letna količina | kos | 3 |  | 1 |  |  |  | 0 | 0 | 0 | 0
| 178 | Dobava in montaža signalne svetilke, fi 22,5mm, rdeče barve, 230VAC |  |  |  | okvirna 2 letna količina | kos | 8 |  | 1 |  |  |  | 0 | 0 | 0 | 0
| 179 | Dobava, montaža in priklop inštalacijskega odklopnika B6A | kot ETI |  |  | okvirna 2 letna količina | kos | 48 |  | 1 |  |  |  | 0 | 0 | 0 | 0
| 180 | Dobava, montaža in priklop inštalacijskega odklopnika B10A | kot ETI |  |  | okvirna 2 letna količina | kos | 48 |  | 1 |  |  |  | 0 | 0 | 0 | 0
| 181 | Dobava, montaža in priklop inštalacijskega odklopnika B16A | kot ETI |  |  | okvirna 2 letna količina | kos | 72 |  | 1 |  |  |  | 0 | 0 | 0 | 0
| 182 | Dobava, montaža in priklop inštalacijskega odklopnika C16A | kot ETI |  |  | okvirna 2 letna količina | kos | 20 |  | 1 |  |  |  | 0 | 0 | 0 | 0
| 183 | Dobava, montaža in priklop inštalacijskega odklopnika C 3x16A | kot ETI |  |  | okvirna 2 letna količina | kos | 20 |  | 1 |  |  |  | 0 | 0 | 0 | 0
| 184 | Dobava in montaža prenapetostne zaščite tipa C po VDE | kot ETI |  |  | okvirna 2 letna količina | kos | 20 |  | 1 |  |  |  | 0 | 0 | 0 | 0
| 185 | Dobava in montaža prenapetostne zaščite tipa D po VDE | kot ETI |  |  | okvirna 2 letna količina | kos | 14 |  | 1 |  |  |  | 0 | 0 | 0 | 0
| 186 | Dobava in montaža 3-polnega varovalnega ločilnika NV160, M8 | kot ETI |  |  | okvirna 2 letna količina | kos | 5 |  | 1 |  |  |  | 0 | 0 | 0 | 0
| 187 | Dobava in montaža 3-polnega varovalnega ločilnika NV250, M10 | kot ETI |  |  | okvirna 2 letna količina | kos | 5 |  | 1 |  |  |  | 0 | 0 | 0 | 0
| 188 | Dobava in montaža NV ničelne sponke do NV160 | kot ETI |  |  | okvirna 2 letna količina | kos | 5 |  | 1 |  |  |  | 0 | 0 | 0 | 0
| 189 | Dobava in montaža NV ničelne sponke do NV250 | kot ETI |  |  | okvirna 2 letna količina | kos | 5 |  | 1 |  |  |  | 0 | 0 | 0 | 0
| 190 | Dobava in montaža prenapetostne zaščite računalniških mrež 6.kategorije | kot HERMI |  |  | okvirna 2 letna količina | kos | 7 |  | 1 |  |  |  | 0 | 0 | 0 | 0
| 191 | Dobava in montaža prenapetostne zaščite telekomunikacijskih sistemov | kot HERMI |  |  | okvirna 2 letna količina | kos | 7 |  | 1 |  |  |  | 0 | 0 | 0 | 0
| 192 | Dobava in montaža digitalne tedenske programske ure za montažo na letev | kot Schneider |  |  | okvirna 2 letna količina | kos | 5 |  | 1 |  |  |  | 0 | 0 | 0 | 0
| 193 | Dobava in montaža stikala 1-0, 3p, 230V, 20A, montaža na vrata |  |  |  | okvirna 2 letna količina | kos | 8 |  | 1 |  |  |  | 0 | 0 | 0 | 0
| 194 | Dobava in montaža stikala 1-0-2, 3p, 230V, 20A, montaža na vrata |  |  |  | okvirna 2 letna količina | kos | 5 |  | 1 |  |  |  | 0 | 0 | 0 | 0
| 195 | Dobava in montaža komunikacijske omare 19", 800x800x2000, skupaj z vertikalnimi organizatorji kablov, polico 19" globine 550mm, ventilatorjem s termostatom in napajalnim panelom 19" ter vgrajeno prenapetostno zaščito |  |  |  | okvirna 2 letna količina | kos | 3 |  | 1 |  |  |  | 0 | 0 | 0 | 0
| 196 | Dobava in montaža organizatorja kablov za 19" omaro, 1HE |  |  |  | okvirna 2 letna količina | kos | 8 |  | 1 |  |  |  | 0 | 0 | 0 | 0
| 197 | Dobava, montaža in priklop panela 19", 1HE, FTP cat.6, 24 portov | kot R&M |  |  | okvirna 2 letna količina | kos | 8 |  | 1 |  |  |  | 0 | 0 | 0 | 0
| 198 | Obojestransko zaključevanje FTP cat.6e kabla z meritvami in merilnim protokolom |  |  |  | okvirna 2 letna količina | kos | 144 |  | 1 |  |  |  | 0 | 0 | 0 | 0
| 199 | Dobava in montaža optični “patch” panel 19” višina 1U, 24 LC konektorjev komplet s konektorji in vsem potrebnim montažnim materialom (LC/LC spojniki, LC konektorji, kaseta, "Pigtails" ...) |  |  |  | okvirna 2 letna količina | kos | 5 |  | 1 |  |  |  | 0 | 0 | 0 | 0
| 200 | Dobava in montaža telefonski 19" patch panel Cat.3, 50xRJ45, UTP, 4 pin |  |  |  | okvirna 2 letna količina | kos | 2 |  | 1 |  |  |  | 0 | 0 | 0 | 0
| 201 | Dobava in montaža ločilna letev IDC LSA 2/10 za nožaste in profilne nosilce skupaj z nosilcem |  |  |  | okvirna 2 letna količina | kos | 5 |  | 1 |  |  |  | 0 | 0 | 0 | 0
| 202 | Dobava in montaža večnamenskega domofona NUDV - 02, s telefonskim priključkom skupaj z dozo in nosilnim okvirjem | URMET |  |  | okvirna 2 letna količina | kos | 3 |  | 1 |  |  |  | 0 | 0 | 0 | 0
| 203 | Dobava in montaža Videodomofonski sistem, komplet 1x zunanja, 1x notranja enota, napajalnik, centralna enota, zagon, funkcionalni preskus | npr. Farfisa - SEA |  |  | okvirna 2 letna količina | kpl | 3 |  | 1 |  |  |  | 0 | 0 | 0 | 0
| 204 | Dobava in montaža dvostranske ure, minutne, s številskim prikazom, premera 300 mm, krmiljene z impulzom matične ure | ISKRA MEHANIZMI |  |  | okvirna 2 letna količina | kos | 3 |  | 1 |  |  |  | 0 | 0 | 0 | 0
| 205 | Dobava in montaža dvostranske ure, minutne, s številskim prikazom, premera 400 mm, krmiljene z impulzom matične ure | ISKRA MEHANIZMI |  |  | okvirna 2 letna količina | kos | 3 |  | 1 |  |  |  | 0 | 0 | 0 | 0
| 206 | Dobava in montaža slemenskega univerzalnega nosilca za pritrjevanje lovilnega strelovodnega vodnika | kot HERMI (SON) |  |  | okvirna 2 letna količina | kos | 5 |  | 1 |  |  |  | 0 | 0 | 0 | 0
| 207 | Dobava in montaža strešnega nosilca za pritrjevanje lovilnega strelovodnega vodnika za ravne strehe | kot HERMI (SON) |  |  | okvirna 2 letna količina | kos | 5 |  | 1 |  |  |  | 0 | 0 | 0 | 0
| 208 | Dobava in montaža zidnega nosilca za pritrjevanje lovilnega strelovodnega vodnika | kot HERMI (ZON) |  |  | okvirna 2 letna količina | kos | 5 |  | 1 |  |  |  | 0 | 0 | 0 | 0
| 209 | Dobava in montaža cevne objemke RF za pritrjevanje lovilnega strelovodnega vodnika | kot HERMI (KON10, 11 in 12) |  |  | okvirna 2 letna količina | kos | 5 |  | 1 |  |  |  | 0 | 0 | 0 | 0
| 210 | Dobava in montaža vertikalne zaščite strelovoda skupaj z nosilci zaščite 10x160 | kot HERMI (VZ) |  |  | okvirna 2 letna količina | kos | 5 |  | 1 |  |  |  | 0 | 0 | 0 | 0
| 211 | Dobava in montaža palične sonde iz nerjavečega jekla z možnostjo podaljšanja fi 20 x 1500 mm | kot HERMI (POS rf) |  |  | okvirna 2 letna količina | kos | 5 |  | 1 |  |  |  | 0 | 0 | 0 | 0
| 212 | Dobava in montaža vodnika za strelovodne inštalacije AL žica 10 mm legura | kot HERMI (AH1) |  |  | okvirna 2 letna količina | m | 64 |  | 1 |  |  |  | 0 | 0 | 0 | 0
| 213 | Dobava in montaža vodnika za strelovodne inštalacije CU žica 8 mm legura | kot HERMI (CH1) |  |  | okvirna 2 letna količina | m | 64 |  | 1 |  |  |  | 0 | 0 | 0 | 0
| 214 | Dobava in montaža vodnika za strelovodne inštalacije valjenec RF 30x3,5 mmm | kot HERMI (RH1) |  |  | okvirna 2 letna količina | m | 64 |  | 1 |  |  |  | 0 | 0 | 0 | 0
| 215 | Dobava in montaža vodnika za strelovodne inštalacije valjenec FE/ZN 25x4 mmm |  |  |  | okvirna 2 letna količina | m | 24 |  | 1 |  |  |  | 0 | 0 | 0 | 0
| 216 | Dobava in montaža vodnika za strelovodne inštalacije valjenec FE/ZN 20x3 mmm |  |  |  | okvirna 2 letna količina | m | 32 |  | 1 |  |  |  | 0 | 0 | 0 | 0
| 217 | Dobava in montaža vezne sponke za spojitev vodnikov nad zemljo | kot HERMI (KON04) |  |  | okvirna 2 letna količina | kos | 14 |  | 1 |  |  |  | 0 | 0 | 0 | 0
| 218 | Dobava in montaža križne vezne sponke rf za povezavo valjenca |  |  |  | okvirna 2 letna količina | kos | 24 |  | 1 |  |  |  | 0 | 0 | 0 | 0
| 219 | Dobava in montaža ploščice z merilno številko | kot HERMI (MŠ) |  |  | okvirna 2 letna količina | kos | 16 |  | 1 |  |  |  | 0 | 0 | 0 | 0
| 220 | Dobava in montaža sponke za pločevinasto streho | kot HERMI (KON20) |  |  | okvirna 2 letna količina | kos | 16 |  | 1 |  |  |  | 0 | 0 | 0 | 0
| 221 | Dobava in montaža lovilne palice skupaj z nosilnimi drogovi in podstavkom | kot HERMI (SON34) |  |  | okvirna 2 letna količina | kos | 5 |  | 1 |  |  |  | 0 | 0 | 0 | 0
| 222 | Izdelava ozemljitvenega stika na kovinsko maso, skupaj z objemko, kabel čevljem in vijakom |  |  |  | okvirna 2 letna količina | kos | 32 |  | 1 |  |  |  | 0 | 0 | 0 | 0
| 223 | Dobava in montaža: Analogna 24V minutna ura, enostranska premer 300, komplet z montažni priborom za enostransko izvedbo (kot npr. VME-31 ali enakovredna) | kot ISKRA sistemi |  |  | okvirna 2 letna količina | kos | 5 |  | 1 |  |  |  | 0 | 0 | 0 | 0
| 224 | Dobava in montaža: Analogna 24V minutna ura, dvostranska premer 300, komplet z montažni priborom za dvostransko izvedbo (kot npr. 2VME-31 ali enakovredna) | kot ISKRA sistemi |  |  | okvirna 2 letna količina | kos | 6 |  | 1 |  |  |  | 0 | 0 | 0 | 0
| 225 | Meritev podatkovnega kabla univerzalnega ožičenja FTP cat.6e, skupaj z izpisom merilnega protokola |  |  |  | okvirna 2 letna količina | kos | 360 |  | 1 |  |  |  | 0 | 0 | 0 | 0
| 226 | Meritev tokokroga električne inštalacije in izpis merilnih protokolov skladno s tehnično smernico TSG-N-002:2013 |  |  |  | okvirna 2 letna količina | kos | 520 |  | 1 |  |  |  | 0 | 0 | 0 | 0
| 227 | Posnetek stanja elektro inštalacije/10 tokokrogov (identifikacija tokokroga, označitev in izdelava enopolne sheme v dwg in papirni obliki) |  |  |  | okvirna 2 letna količina | kpl | 48 |  | 1 |  |  |  | 0 | 0 | 0 | 0
| 228 | Izdelava projekta izvedenih del (PID) v dveh izvodih na papirju in enem izvodu na CD-ju (v dvg obliki) za 10 tokokrogov |  |  |  | okvirna 2 letna količina | kpl | 10 |  | 1 |  |  |  | 0 | 0 | 0 | 0
| 229 | Ognjevarna zatesnitev kabelskih prehodov med požarnimi sektorji zapiranje odprtine 600x100, ki je do 30% zasedena s kabli |  |  |  | okvirna 2 letna količina | kos | 5 |  | 1 |  |  |  | 0 | 0 | 0 | 0
| 230 | Ognjevarna zatesnitev kabelskih prehodov med požarnimi sektorji zapiranje odprtine 300x100, ki je do 30% zasedena s kabli |  |  |  | okvirna 2 letna količina | kos | 5 |  | 1 |  |  |  | 0 | 0 | 0 | 0
| 231 | Ognjevarna zatesnitev kabelskih prehodov med požarnimi sektorji zapiranje odprtine fi50 s kabelskim vodnikom fi20 |  |  |  | okvirna 2 letna količina | kos | 5 |  | 1 |  |  |  | 0 | 0 | 0 | 0
| 232 | delo PK delavca (obračun za dela, ki jih po mnenju naročnika ni možno obračunati normativno ) |  |  |  | okvirna 2 letna količina | h | 96 |  | 1 |  |  |  | 0 | 0 | 0 | 0
| 233 | delo KV delavca (obračun za dela, ki jih po mnenju naročnika ni možno obračunati normativno ) |  |  |  | okvirna 2 letna količina | h | 96 |  | 1 |  |  |  | 0 | 0 | 0 | 0
[15 empty] | Skupaj: | 0 | 0
* | 8. | podsklop: TALNE OBLOGE |  |  |  |  | ZAPRT |  |  |  | TALNE OBLOGE
EOB | Zap. št. | Naziv blaga | Lastnost 1 | Lastnost 2 | Lastnost 3 | Lastnost 4 | EM | Količina | Št. vzorcev | Var. | Veljavna cena brez DDV | Popust | Stopnja DDV | Cena brez DDV | Cena z DDV | Vrednost brez DDV | Vrednost z DDV | Proizvajalec | Ponudnikov naziv blaga | Kataloška številka | Opomba
| 1 | Popravilo obstoječih PVC talnih oblog - lepljenje, varjenje stikov |  |  |  | okvirna 2 letna količina | m2 | 160 |  | 1 |  |  |  | 0 | 0 | 0 | 0
| 2 | Popravilo obstoječih robnih trakov - lepljenje |  |  |  | okvirna 2 letna količina | m1 | 320 |  | 1 |  |  |  | 0 | 0 | 0 | 0
| 3 | Dobava in polaganje novih PVC talnih oblog - v rolah širine 200 cm ( vzorec kot obstoječa PVC talna obloga ), vključno s pripravo površin (izravnalno maso, brušenje) in ostalimi pomožnimi deli |  |  |  | okvirna 2 letna količina | m2 | 560 |  | 1 |  |  |  | 0 | 0 | 0 | 0
| 4 | Dobava in polaganje novih PVC talnih oblog - v ploščah dim. 50cm*50cm ( vzorec kot obstoječa PVC talna obloga ), vključno s pripravo površin (izravnalno maso, brušenje) in ostalimi pomožnimi deli |  |  |  | okvirna 2 letna količina | m2 | 560 |  | 1 |  |  |  | 0 | 0 | 0 | 0
| 5 | Dobava in polaganje novih PVC talnih oblog stopnic ( vzorec kot obstoječa PVC talna obloga ) vključno s pripravo površin (izravnalno maso, brušenje) in ostalimi pomožnimi deli |  |  |  | okvirna 2 letna količina | m2 | 160 |  | 1 |  |  |  | 0 | 0 | 0 | 0
| 6 | Dobava in polaganje novih PVC robnih trakov višine do 5 cm s predhodno pripravo površine za lepljenje |  |  |  | okvirna 2 letna količina | m1 | 240 |  | 1 |  |  |  | 0 | 0 | 0 | 0
| 7 | Dobava in polaganje novih PVC robnih trakov višine do 10 cm s predhodno pripravo površine za lepljenje |  |  |  | okvirna 2 letna količina | m1 | 240 |  | 1 |  |  |  | 0 | 0 | 0 | 0
| 8 | Dobava materialov in izdelava zaokrožnice iz PVC talnih oblog kot osnovna podlaga do višine 10 cm |  |  |  | okvirna 2 letna količina | m2 | 160 |  | 1 |  |  |  | 0 | 0 | 0 | 0
| 9 | delo NK delavca (obračun za dela, ki jih po mnenju naročnika ni možno obračunati normativno) |  |  |  | okvirna 2 letna količina | h | 64 |  | 1 |  |  |  | 0 | 0 | 0 | 0
| 10 | delo PK delavca (obračun za dela, ki jih po mnenju naročnika ni možno obračunati normativno) |  |  |  | okvirna 2 letna količina | h | 64 |  | 1 |  |  |  | 0 | 0 | 0 | 0
| 11 | delo VK delavca (obračun za dela, ki jih po mnenju naročnika ni možno obračunati normativno) |  |  |  | okvirna 2 letna količina | h | 64 |  | 1 |  |  |  | 0 | 0 | 0 | 0
[15 empty] | Skupaj: | 0 | 0
* | 9. | podsklop: SLIKOPLESKARSKA DELA |  |  |  |  | ZAPRT |  |  |  | SLIKOPLESKARSKA DELA
EOB | Zap. št. | Naziv blaga | Lastnost 1 | Lastnost 2 | Lastnost 3 | Lastnost 4 | EM | Količina | Št. vzorcev | Var. | Veljavna cena brez DDV | Popust | Stopnja DDV | Cena brez DDV | Cena z DDV | Vrednost brez DDV | Vrednost z DDV | Proizvajalec | Ponudnikov naziv blaga | Kataloška številka | Opomba
| 1 | sanacija razpok (frezanje, mavčenje, bandažiranje, kitanje) |  |  |  | okvirna 2 letna količina | m | 400 |  | 1 |  |  |  | 0 | 0 | 0 | 0
| 2 | odstranjevanje ( strganje, brušenje ) starega večkratnega barvnega nanosa, z vsemi pomožnimi deli in čiščenjem ter odvozom na stalno deponijo |  |  |  | okvirna 2 letna količina | m2 | 1200 |  | 1 |  |  |  | 0 | 0 | 0 | 0
| 3 | prisilno izsuševanje zidov s stroji za izsuševanje |  |  |  | okvirna 2 letna količina | h | 100 |  | 1 |  |  |  | 0 | 0 | 0 | 0
| 4 | dobava materialov ter 1x kitanje z disperzijskim kitom (in 1x brušenje) sten in stropov |  |  |  | okvirna 2 letna količina | m2 | 600 |  | 1 |  |  |  | 0 | 0 | 0 | 0
| 5 | dobava materialov ter 2x kitanje z disperzijskim kitom (in 2x brušenje) sten in stropov |  |  |  | okvirna 2 letna količina | m2 | 1200 |  | 1 |  |  |  | 0 | 0 | 0 | 0
| 6 | dobava materialov in premaz sten z akrilno emulzijo |  |  |  | okvirna 2 letna količina | m2 | 400 |  | 1 |  |  |  | 0 | 0 | 0 | 0
| 7 | dobava materialov in 1x slikanje sten ali stropov z disperzijsko barvo v svetlejših tonih | kot Spektra notranja zidna barva |  |  | okvirna 2 letna količina | m2 | 400 |  | 1 |  |  |  | 0 | 0 | 0 | 0
| 8 | dobava materialov in 2x slikanje sten ali stropov z disperzijsko barvo v svetlejših tonih | kot Spektra notranja zidna barva |  |  | okvirna 2 letna količina | m2 | 5200 |  | 1 |  |  |  | 0 | 0 | 0 | 0
| 9 | dobava materialov in 2x slikanje sten z notranjo pralno barvo v svetlejših tonih | kot Spektra notranja pralna barva |  |  | okvirna 2 letna količina | m2 | 5920 |  | 1 |  |  |  | 0 | 0 | 0 | 0
| 10 | dobava materialov in slikanje sten z latex barvo (1x nanos) s predhodnim prednamazom (priprava podlage z 1x nanosom notranje pralne barve) v svetlejših tonih | kot Spektra notranja pralna zidna barva + Spektra latex barva) |  |  | okvirna 2 letna količina | m2 | 2000 |  | 1 |  |  |  | 0 | 0 | 0 | 0
| 11 | dobava materialov in oljni oplesk obstoječega stavbnega pohištva (brušenje, kitanje, osnovni premaz, lakiranje) |  |  |  | okvirna 2 letna količina | m2 | 1440 |  | 1 |  |  |  | 0 | 0 | 0 | 0
| 12 | dobava materialov in lakiranje radiatorjev in cevi (brušenje, temeljni premaz, lakiranje) |  |  |  | okvirna 2 letna količina | m2 | 500 |  | 1 |  |  |  | 0 | 0 | 0 | 0
| 13 | dobava materialov in oljni oplesk kovinskih delov (brušenje, kitanje, temeljni premaz, lakiranje) |  |  |  | okvirna 2 letna količina | m2 | 500 |  | 1 |  |  |  | 0 | 0 | 0 | 0
| 14 | delo NK delavca (obračun za dela, ki jih po mnenju naročnika ni možno obračunati normativno) |  |  |  | okvirna 2 letna količina | h | 400 |  | 1 |  |  |  | 0 | 0 | 0 | 0
| 15 | delo PK delavca (obračun za dela, ki jih po mnenju naročnika ni možno obračunati normativno) |  |  |  | okvirna 2 letna količina | h | 400 |  | 1 |  |  |  | 0 | 0 | 0 | 0
| 16 | delo VK delavca (obračun za dela, ki jih po mnenju naročnika ni možno obračunati normativno) |  |  |  | okvirna 2 letna količina | h | 400 |  | 1 |  |  |  | 0 | 0 | 0 | 0
[15 empty] | Skupaj: | 0 | 0
* | 10. | podsklop: STEKLARSKA DELA |  |  |  |  | ZAPRT |  |  |  | STEKLARSKA DELA
EOB | Zap. št. | Naziv blaga | Lastnost 1 | Lastnost 2 | Lastnost 3 | Lastnost 4 | EM | Količina | Št. vzorcev | Var. | Veljavna cena brez DDV | Popust | Stopnja DDV | Cena brez DDV | Cena z DDV | Vrednost brez DDV | Vrednost z DDV | Proizvajalec | Ponudnikov naziv blaga | Kataloška številka | Opomba
| 1 | Zamenjava stekla d=3mm |  |  |  | okvirna 2 letna količina | m2 | 52 |  | 1 |  |  |  | 0 | 0 | 0 | 0
| 2 | Zamenjava stekla d=4mm |  |  |  | okvirna 2 letna količina | m2 | 52 |  | 1 |  |  |  | 0 | 0 | 0 | 0
| 3 | Zamenjava stekla d=5mm |  |  |  | okvirna 2 letna količina | m2 | 52 |  | 1 |  |  |  | 0 | 0 | 0 | 0
| 4 | Zamenjava stekla žično d=6mm |  |  |  | okvirna 2 letna količina | m2 | 16 |  | 1 |  |  |  | 0 | 0 | 0 | 0
| 5 | Izdelava ogledal |  |  |  | okvirna 2 letna količina | m2 | 26 |  | 1 |  |  |  | 0 | 0 | 0 | 0
| 6 | Okvirjanje plakatov 50x80cm (okvir srednjega cenovnega razreda, zasteklitev) |  |  |  | okvirna 2 letna količina | kos | 76 |  | 1 |  |  |  | 0 | 0 | 0 | 0
| 7 | Zamenjava stekla d=3mm, matirano |  |  |  | okvirna 2 letna količina | m2 | 28 |  | 1 |  |  |  | 0 | 0 | 0 | 0
| 8 | Zamenjava stekla d=4mm, matirano |  |  |  | okvirna 2 letna količina | m2 | 28 |  | 1 |  |  |  | 0 | 0 | 0 | 0
| 9 | Zamenjava stekla d=5mm, matirano |  |  |  | okvirna 2 letna količina | m2 | 28 |  | 1 |  |  |  | 0 | 0 | 0 | 0
| 10 | Zamenjava stekla d=4mm RB, kaljeno |  |  |  | okvirna 2 letna količina | m2 | 28 |  | 1 |  |  |  | 0 | 0 | 0 | 0
| 11 | Zamenjava stekla d=6mm RB, kaljeno |  |  |  | okvirna 2 letna količina | m2 | 28 |  | 1 |  |  |  | 0 | 0 | 0 | 0
| 12 | Zamenjava stekla d=10mm RB, kaljeno |  |  |  | okvirna 2 letna količina | m2 | 16 |  | 1 |  |  |  | 0 | 0 | 0 | 0
| 13 | Izdelava izvrtine v steklu |  |  |  | okvirna 2 letna količina | kos | 3 |  | 1 |  |  |  | 0 | 0 | 0 | 0
| 14 | Zamenjava izo stekla 4-16-4 |  |  |  | okvirna 2 letna količina | m2 | 28 |  | 1 |  |  |  | 0 | 0 | 0 | 0
| 15 | Zamenjava izo stekla 4-15-4-15-4 kaljeno |  |  |  | okvirna 2 letna količina | m2 | 28 |  | 1 |  |  |  | 0 | 0 | 0 | 0
| 16 | Zamenjava izo stekla 4-15-4-15-4 matirano |  |  |  | okvirna 2 letna količina | m2 | 28 |  | 1 |  |  |  | 0 | 0 | 0 | 0
| 17 | Demontaža stekla in odvoz na deponijo |  |  |  | okvirna 2 letna količina | m2 | 28 |  | 1 |  |  |  | 0 | 0 | 0 | 0
| 18 | delo NK delavca (obračun za dela, ki jih po mnenju naročnika ni možno obračunati normativno) |  |  |  | okvirna 2 letna količina | h | 72 |  | 1 |  |  |  | 0 | 0 | 0 | 0
| 19 | delo PK delavca (obračun za dela, ki jih po mnenju naročnika ni možno obračunati normativno) |  |  |  | okvirna 2 letna količina | h | 72 |  | 1 |  |  |  | 0 | 0 | 0 | 0
| 20 | delo VK delavca (obračun za dela, ki jih po mnenju naročnika ni možno obračunati normativno) |  |  |  | okvirna 2 letna količina | h | 72 |  | 1 |  |  |  | 0 | 0 | 0 | 0
[15 empty] | Skupaj: | 0 | 0
* | 11. | podsklop: NAPISI IN OZNAČBE NOTRANJI |  |  |  |  | ZAPRT |  |  |  | NAPISI IN OZNAČBE NOTRANJI
EOB | Zap. št. | Naziv blaga | Lastnost 1 | Lastnost 2 | Lastnost 3 | Lastnost 4 | EM | Količina | Št. vzorcev | Var. | Veljavna cena brez DDV | Popust | Stopnja DDV | Cena brez DDV | Cena z DDV | Vrednost brez DDV | Vrednost z DDV | Proizvajalec | Ponudnikov naziv blaga | Kataloška številka | Opomba
| 1 | Dobava in montaža označevalne tablice z vsebinskim napisom "sanitarije moški, sanitarije ženske, invalidski sanitariji", izdelane iz satinirane nerjaveče pločevine s laserskim izrezom stiliziranega simbola, dimezije: 75,5x155x8 mm | kot Vilagrasa |  |  | okvirna 2 letna količina | kos | 30 | 90 | 1 |  |  |  | 0 | 0 | 0 | 0
| 2 | Dobava in montaža usmerjevalne table v viseči izvedbi za označevanje smeri gibanja. Notranja informacijska tabla z označevanjem: smer in vsebina prostorov po programskih sklopih in funkcionalni razporedtvi prostorov. Možnost menjanje vsebine brez orodja z vstavitvijo tiskanega papirja po vzorčni grafični podlagi. Izdelane iz satinirane nerjaveče pločevine in methacrilanega stekla plošče deb. 5mm, dim. 420x325x10 mm DIN A3 | kot Vilagrasa |  |  | okvirna 2 letna količina | kos | 15 | 45 | 1 |  |  |  | 0 | 0 | 0 | 0
| 3 | Dobava in montaža VISEČE usmerjevalne table v viseči izvedbi za označevanje prostorov in smeri gibaja. Notranja informacijska tabla z označevanjem: smer in vsebina prostorov po programskih sklopih in funkcionalni razporedtvi prostorov. Možnost menaja vsebine brez orodja z vstavitvijo tiskanega papirja po vzorčni grafični podlagi. Tiskan papir dimenzij 1000 x 700 mm je pritrjen v aluminijast vpenjalni sistem v srebrni barvi. | kot Vilagrasa |  |  | okvirna 2 letna količina | kos | 15 | 45 | 1 |  |  |  | 0 | 0 | 0 | 0
| 4 | Dobava montaža in vsebinske usmerjevalne table v viseči izvedbi za evakuacijske poti in smeri gibaja ter lokacije gasilnih aparatov. Notranja informacijska tabla z označevanjem: smer evakuacijskih poti, lokacija gasilnih aparatov. |  |  |  | okvirna 2 letna količina | kos | 15 | 45 | 1 |  |  |  | 0 | 0 | 0 | 0
| 5 | Dobava in montaža vsebinske označevalne tablice za na vrata. material: aluminij, črn napis, dim.: 180x180x10 mm |  |  |  | okvirna 2 letna količina | kos | 15 | 45 | 1 |  |  |  | 0 | 0 | 0 | 0
| 6 | Dobava in montaža vsebinske označevalne tablice za na vrata. material: aluminij, črn napis, dim.: 250x25x10 mm skuapj z nosilnim okvirjem in pritrdilnim materialom |  |  |  | okvirna 2 letna količina | kos | 60 | 180 | 1 |  |  |  | 0 | 0 | 0 | 0
| 7 | Dobava in montaža vsebinske označevalne tablice za na vrata. material: aluminij, črn napis, dim.: 250x40x10 mm skuapj z nosilnim okvirjem in pritrdilnim materialom |  |  |  | okvirna 2 letna količina | kos | 15 | 45 | 1 |  |  |  | 0 | 0 | 0 | 0
| 8 | Zamenjava napisa na obstoječi tablici velikosti cca. 200x20 mm |  |  |  | okvirna 2 letna količina | kos | 30 | 90 | 1 |  |  |  | 0 | 0 | 0 | 0
| 9 | Zamenjava napisa na obstoječi tablici velikosti cca. 150x150 mm |  |  |  | okvirna 2 letna količina | kos | 15 | 45 | 1 |  |  |  | 0 | 0 | 0 | 0
| 10 | Clip-Clap okvirji A4 |  |  |  | okvirna 2 letna količina | kos | 30 | 90 | 1 |  |  |  | 0 | 0 | 0 | 0
| 11 | Clip-Clap okvirji A3 |  |  |  | okvirna 2 letna količina | kos | 30 | 90 | 1 |  |  |  | 0 | 0 | 0 | 0
| 12 | Clip-Clap okvirji A2 |  |  |  | okvirna 2 letna količina | kos | 9 | 27 | 1 |  |  |  | 0 | 0 | 0 | 0
| 13 | Clip-Clap okvirji A1 |  |  |  | okvirna 2 letna količina | kos | 9 | 27 | 1 |  |  |  | 0 | 0 | 0 | 0
| 14 | Clip-Clap okvirji A0 |  |  |  | okvirna 2 letna količina | kos | 9 | 27 | 1 |  |  |  | 0 | 0 | 0 | 0
| 15 | Montaža folije Glass-Decor |  |  |  | okvirna 2 letna količina | m2 | 15 | 45 | 1 |  |  |  | 0 | 0 | 0 | 0
| 16 | delo VK delavca (obračun za dela, ki jih po mnenju naročnika ni možno obračunati normativno) |  |  |  | okvirna 2 letna količina | h | 30 | 30 | 1 |  |  |  | 0 | 0 | 0 | 0
[15 empty] | Skupaj: | 0 | 0
* | 12. | podsklop: NAJEM MEHANIZACIJE |  |  |  |  | ZAPRT |  |  |  | NAJEM MEHANIZACIJE
EOB | Zap. št. | Naziv blaga | Lastnost 1 | Lastnost 2 | Lastnost 3 | Lastnost 4 | EM | Količina | Št. vzorcev | Var. | Veljavna cena brez DDV | Popust | Stopnja DDV | Cena brez DDV | Cena z DDV | Vrednost brez DDV | Vrednost z DDV | Proizvajalec | Ponudnikov naziv blaga | Kataloška številka | Opomba
| 1 | Najem dvižne košare, delovne višine 15m, nosilnost 230kg |  |  |  | okvirna 2 letna količina | h | 120 |  | 1 |  |  |  | 0 | 0 | 0 | 0
| 2 | Najem tovornega vozila do 3,5t skupaj z voznikom |  |  |  | okvirna 2 letna količina | h | 40 |  | 1 |  |  |  | 0 | 0 | 0 | 0
| 3 | Najem traktorja s prikolico 2x3m, skupaj s šoferjem |  |  |  | okvirna 2 letna količina | h | 40 |  | 1 |  |  |  | 0 | 0 | 0 | 0
[15 empty] | Skupaj: | 0 | 0